## 0 Dati generali
[11 empty] | Tipologie versione 10.07 |  | Corrispondenza v. 01.08
| Foglio di calcolo della prestazione energetica degli edifici | [5 empty] | Opzione |  | Tipo di terreno |  | Residenziale | 1 | 1 |  |  | Opzione | Tipo impianto
[7 empty] | 1 |  | Argilla o limo |  | Scolastico | 2 | 8 |  |  | 1 | Edificio singolo autonomo
[9 empty] | Sabbia o ghiaia |  | Ufficio | 3 | 3 |  |  |  | Porzione multiunità autonoma
Dati generali del progetto e dell'edificio | [8 empty] | Roccia |  | Commerciale | 4 | 6 |  |  |  | Edificio multiunità centralizzato
[8 empty] | 1.5 | Conduttività del terreno |  | Albergo | 5 | 2
| Dati identificativi | [6 empty] | 3 | Parametro |  | Mista | 6 | no
Indirizzo
| Comune | [5 empty] | Opzione |  | Tipo edificio (uso) |  | Classificazione degli edifici per categoria | Pocc [h] | qocc [m3 (h-1m-2)] | A.c.s
| CAP | [5 empty] | 1 |  | E1. Residenziale | 1 | Residenziali | 24 | 0.3 | 1 | l/m2
|  |  | Provincia | #N/A |  |  |  |  | E1. (1) Collegi, c. di pena, caserme, conventi | 2 | E1. Altri edifici residenziali, collegi, luoghi di ricovero, case di pena, caserme, conventi | 24 | 4 | 40 | l/pers
| Dati catastali |  | Foglio |  | Part./Sub. |  |  |  | E1. (2) Alberghi | 3 | E1. (2) Alberghi, pensioni | 8 | 2 | 60 | l/pers
| Proprietario/comittente | [7 empty] | E2. Edifici per uffici e assimilabili | 4 | E2. Edifici per uffici e assimilabili | 8 | 4.5 | 20 | l/pers
| C.F./P.IVA del proprietario | [7 empty] | E3. Ospedali, cliniche, case di cura | 5 | E3. Ospedali, cliniche, case di cura e assimilabili | 24 | 3.5 | 50 | l/pers
| Responsabile del calcolo energetico | [7 empty] | E4. Adibiti ad attività ricr., assoc. e di culto | 6 | E4. Edifici adibiti ad attività ricreative, associative e di culto | 8 | 25 | 5 | l/pers
| C.F./P.IVA del resp. del calcolo | [7 empty] | E5. Attività commerciali e assimilabili | 7 | E5. Attività commerciali e assimilabili | 8 | 10 | 5 | l/pers
[9 empty] | E6. Edifici adibiti ad attività sportive | 8 | E6. Edifici adibiti ad attività sportive | 8 | 20 | 40 | l/pers
| Contesto geoclimatico | [7 empty] | E7. Edifici adibiti ad attività scolastiche | 9 | E7. Edifici adibiti ad attività scolastiche | 8 | 15 | 20 | l/pers
| Gradi Giorno |  |  | #N/A | [6 empty] | Selezione corrente | 24 | 0.3 | 0 | l/giorno
| Zona Climatica |  |  | #N/A |  |  | Opzione |  | Tipo edificio (forma)
| Tipo di terreno | [5 empty] | 1 |  | Singolo |  | Utilizzazione | Apporti globali qI W/m²
[9 empty] | Bifamiliare |  | Appartamenti di superficie lorda in pianta AL fino a 200 m² | 6,25 - 0,02⋅AL | 1.2
| Tipologia Edilizia | [7 empty] | Multiunità a schiera |  | Appartamenti di superficie lorda in pianta AL maggiore di 200 m² | 450/AL | 1.2
| Destinazione d'uso prevalente | [7 empty] | Multiunità a blocco |  | Edifici adibiti ad uffici | 6 | 3,4,5,6,9
| Tipologia Edilizia | [9 empty] | Edifici adibiti ad attività commerciali | 8 | 7.8
Edificio/Impianto
Numero di unità abitative
| Numero di occupanti |  |  | 2
Anno di Costruzione
Denominazione unità
Dimensioni generali dell'ambiente riscaldato
Superficie lorda (m2)
Superficie netta (m2)
Altezza per piano (m)
Numero di piani
| Volume netto (m3) |  |  | 0
| Superficie opaca disperdente (m2) |  |  | 0
| Superficie finestrata disperdente (m2) |  |  | 0
| Superficie finestrata/Superficie disperdente |  |  | 0
| Superficie disperdente/Volume |  |  | #DIV/0!
Dimensioni generali degli ambienti non riscaldati adiacenti
Volume netto complessivo (m3)
Valori dei consumi annui di combustibile rilevati (per edifici esistenti)
| Anno | Tipo di combustibile |  | Consumi | Unità di mis. | Elettricità
2005
2006
2007

## 1a Pareti opache
Composizione pareti opache
Parete 1 | Trasmittanza |  | W/m2K |  | Rt da perizia |  | Resistenza termica | [6 empty] | Nella cella E4 la trasmittanza è calcolata come se la parete fosse verticale; nel fogli 2a è ricalcolata tenendo conto della reale disposizione
Posizione | Tipo | spessore | densità | cond.tà l | calore specifico | perm.tà d |  | Resistenza al vap. | Fatt. di resist. vap. |  |  |  |  | Nella celle J la resistenza dell'aria ventilata è considerata come se si trattasse di pareti verticali
|  | m | kg/m3 | W/(m K) | kJ/(kg K) | ng/(m s Pa)
interno | [5 empty] | 200 | 0.13 | 0 |  | 0
1 | [6 empty] | 0 | 0 | 0 | 0 | 0 | 0 | 0 | #N/A | 0 | Flag per aria ventilata: quando è 1 si assume una resistenza termica esterna pari a quella interna; non vanno inseriti altri strati ulteriori
2 | [6 empty] | 0 | 0 | 0 | 0 | 0 | 0 | 0
3 | [6 empty] | 0 | 0 | 0 | 0 | 0 | 0 | 0
4 | [6 empty] | 0 | 0 | 0 | 0 | 0 | 0 | 0
5 | [6 empty] | 0 | 0 | 0 | 0 | 0 | 0 | 0
6 | [6 empty] | 0 | 0 | 0 | 0 | 0 | 0 | 0
7 | [6 empty] | 0 | 0 | 0 | 0 | 0 | 0 | 0
8 | [6 empty] | 0 | 0 | 0 | 0 | 0 | 0 | 0
9 | [6 empty] | 0 | 0 | 0 | 0 | 0 | 0 | 0
10 | [6 empty] | 0 | 0 | 0 | 0 | 0 | 0 | 0
esterno | Adduzione esterna |  |  |  |  | 200 | 0.043478 | 0
| Totale | 0 | [7 empty] | 0 | 0 | 0 | 0
Parete 2 | Trasmittanza |  | W/m2K |  | Rt da perizia |  | Resistenza termica
Posizione | Tipo | spessore | densità | cond.tà l | calore specifico | perm.tà d |  | Resistenza al vap. | Fatt. di resist. vap.
|  | m | kg/m3 | W/(m K) | kJ/(kg K) | ng/(m s Pa)
interno | Adduzione interna |  |  |  |  | 200 | 0.13 | 0 |  | 0
1 | [6 empty] | 0 | 0 | 0 | 0 | 0 | 0 | 0 | #N/A | 0
2 | [6 empty] | 0 | 0 | 0 | 0 | 0 | 0 | 0
3 | [6 empty] | 0 | 0 | 0 | 0 | 0 | 0 | 0
4 | [6 empty] | 0 | 0 | 0 | 0 | 0 | 0 | 0
5 | [6 empty] | 0 | 0 | 0 | 0 | 0 | 0 | 0
6 | [6 empty] | 0 | 0 | 0 | 0 | 0 | 0 | 0
7 | [6 empty] | 0 | 0 | 0 | 0 | 0 | 0 | 0
8 | [6 empty] | 0 | 0 | 0 | 0 | 0 | 0 | 0
9 | [6 empty] | 0 | 0 | 0 | 0 | 0 | 0 | 0
10 | [6 empty] | 0 | 0 | 0 | 0 | 0 | 0 | 0
esterno | Adduzione esterna |  |  |  |  | 200 | 0.13 | 0
| Totale | 0 | [7 empty] | 0 | 0 | 0 | 0
Parete 3 | Trasmittanza |  | W/m2K |  | Rt da perizia |  | Resistenza termica
Posizione | Tipo | spessore | densità | cond.tà l | calore specifico | perm.tà d |  | Resistenza al vap. | Fatt. di resist. vap.
|  | m | kg/m3 | W/(m K) | kJ/(kg K) | ng/(m s Pa)
interno | Adduzione interna |  |  |  |  | 200 | 0.13 | 0 |  | 0
1 | [6 empty] | 0 | 0 | 0 | 0 | 0 | 0 | 0 | #N/A | 0
2 | [6 empty] | 0 | 0 | 0 | 0 | 0 | 0 | 0
3 | [6 empty] | 0 | 0 | 0 | 0 | 0 | 0 | 0
4 | [6 empty] | 0 | 0 | 0 | 0 | 0 | 0 | 0
5 | [6 empty] | 0 | 0 | 0 | 0 | 0 | 0 | 0
6 | [6 empty] | 0 | 0 | 0 | 0 | 0 | 0 | 0
7 | [6 empty] | 0 | 0 | 0 | 0 | 0 | 0 | 0
8 | [6 empty] | 0 | 0 | 0 | 0 | 0 | 0 | 0
9 | [6 empty] | 0 | 0 | 0 | 0 | 0 | 0 | 0
10 | [6 empty] | 0 | 0 | 0 | 0 | 0 | 0 | 0
esterno | Adduzione esterna |  |  |  |  | 200 | 0.043478 | 0
| Totale | 0 | [7 empty] | 0 | 0 | 0 | 0
Parete 4 | Trasmittanza |  | W/m2K |  | Rt da perizia |  | Resistenza termica
Posizione | Tipo | spessore | densità | cond.tà l | calore specifico | perm.tà d |  | Resistenza al vap. | Fatt. di resist. vap.
|  | m | kg/m3 | W/(m K) | kJ/(kg K) | ng/(m s Pa)
interno | Adduzione interna |  |  |  |  | 200 | 0.13 | 0 |  | 0
1 | [6 empty] | 0 | 0 | 0 | 0 | 0 | 0 | 0 | #N/A | 0
2 | [6 empty] | 0 | 0 | 0 | 0 | 0 | 0 | 0
3 | [6 empty] | 0 | 0 | 0 | 0 | 0 | 0 | 0
4 | [6 empty] | 0 | 0 | 0 | 0 | 0 | 0 | 0
5 | [6 empty] | 0 | 0 | 0 | 0 | 0 | 0 | 0
6 | [6 empty] | 0 | 0 | 0 | 0 | 0 | 0 | 0
7 | [6 empty] | 0 | 0 | 0 | 0 | 0 | 0 | 0
8 | [6 empty] | 0 | 0 | 0 | 0 | 0 | 0 | 0
9 | [6 empty] | 0 | 0 | 0 | 0 | 0 | 0 | 0
10 | [6 empty] | 0 | 0 | 0 | 0 | 0 | 0 | 0
esterno | Adduzione esterna |  |  |  |  | 200 | 0.043478 | 0
| Totale | 0 | [7 empty] | 0 | 0 | 0 | 0
Parete 5 | Trasmittanza |  | W/m2K |  | Rt da perizia |  | Resistenza termica
Posizione | Tipo | spessore | densità | cond.tà l | calore specifico | perm.tà d |  | Resistenza al vap. | Fatt. di resist. vap.
|  | m | kg/m3 | W/(m K) | kJ/(kg K) | ng/(m s Pa)
interno | Adduzione interna |  |  |  |  | 200 | 0.13 | 0 |  | 0
1 | [6 empty] | 0 | 0 | 0 | 0 | 0 | 0 | 0 | #N/A | 0
2 | [6 empty] | 0 | 0 | 0 | 0 | 0 | 0 | 0
3 | [6 empty] | 0 | 0 | 0 | 0 | 0 | 0 | 0
4 | [6 empty] | 0 | 0 | 0 | 0 | 0 | 0 | 0
5 | [6 empty] | 0 | 0 | 0 | 0 | 0 | 0 | 0
6 | [6 empty] | 0 | 0 | 0 | 0 | 0 | 0 | 0
7 | [6 empty] | 0 | 0 | 0 | 0 | 0 | 0 | 0
8 | [6 empty] | 0 | 0 | 0 | 0 | 0 | 0 | 0
9 | [6 empty] | 0 | 0 | 0 | 0 | 0 | 0 | 0
10 | [6 empty] | 0 | 0 | 0 | 0 | 0 | 0 | 0
esterno | Adduzione esterna |  |  |  |  | 200 | 0.043478 | 0
| Totale | 0 | [7 empty] | 0 | 0 | 0 | 0
Parete 6 | Trasmittanza |  | W/m2K |  | Rt da perizia |  | Resistenza termica
Posizione | Tipo | spessore | densità | cond.tà l | calore specifico | perm.tà d |  | Resistenza al vap. | Fatt. di resist. vap.
|  | m | kg/m3 | W/(m K) | kJ/(kg K) | ng/(m s Pa)
interno | Adduzione interna |  |  |  |  | 200 | 0.13 | 0 |  | 0
1 | [6 empty] | 0 | 0 | 0 | 0 | 0 | 0 | 0 | #N/A | 0
2 | [6 empty] | 0 | 0 | 0 | 0 | 0 | 0 | 0
3 | [6 empty] | 0 | 0 | 0 | 0 | 0 | 0 | 0
4 | [6 empty] | 0 | 0 | 0 | 0 | 0 | 0 | 0
5 | [6 empty] | 0 | 0 | 0 | 0 | 0 | 0 | 0
6 | [6 empty] | 0 | 0 | 0 | 0 | 0 | 0 | 0
7 | [6 empty] | 0 | 0 | 0 | 0 | 0 | 0 | 0
8 | [6 empty] | 0 | 0 | 0 | 0 | 0 | 0 | 0
9 | [6 empty] | 0 | 0 | 0 | 0 | 0 | 0 | 0
10 | [6 empty] | 0 | 0 | 0 | 0 | 0 | 0 | 0
esterno | Adduzione esterna |  |  |  |  | 200 | 0.043478 | 0
| Totale | 0 | [7 empty] | 0 | 0 | 0 | 0
Parete 7 | Trasmittanza |  | W/m2K |  | Rt da perizia |  | Resistenza termica
Posizione | Tipo | spessore | densità | cond.tà l | calore specifico | perm.tà d |  | Resistenza al vap. | Fatt. di resist. vap.
|  | m | kg/m3 | W/(m K) | kJ/(kg K) | ng/(m s Pa)
interno | Adduzione interna |  |  |  |  | 200 | 0.13 | 0 |  | 0
1 | [6 empty] | 0 | 0 | 0 | 0 | 0 | 0 | 0 | #N/A | 0
2 | [6 empty] | 0 | 0 | 0 | 0 | 0 | 0 | 0
3 | [6 empty] | 0 | 0 | 0 | 0 | 0 | 0 | 0
4 | [6 empty] | 0 | 0 | 0 | 0 | 0 | 0 | 0
5 | [6 empty] | 0 | 0 | 0 | 0 | 0 | 0 | 0
6 | [6 empty] | 0 | 0 | 0 | 0 | 0 | 0 | 0
7 | [6 empty] | 0 | 0 | 0 | 0 | 0 | 0 | 0
8 | [6 empty] | 0 | 0 | 0 | 0 | 0 | 0 | 0
9 | [6 empty] | 0 | 0 | 0 | 0 | 0 | 0 | 0
10 | [6 empty] | 0 | 0 | 0 | 0 | 0 | 0 | 0
esterno | Adduzione esterna |  |  |  |  | 200 | 0.043478 | 0
| Totale | 0 | [7 empty] | 0 | 0 | 0 | 0
Parete 8 | Trasmittanza |  | W/m2K |  | Rt da perizia |  | Resistenza termica
Posizione | Tipo | spessore | densità | cond.tà l | calore specifico | perm.tà d |  | Resistenza al vap. | Fatt. di resist. vap.
|  | m | kg/m3 | W/(m K) | kJ/(kg K) | ng/(m s Pa)
interno | Adduzione interna |  |  |  |  | 200 | 0.13 | 0 |  | 0
1 | [6 empty] | 0 | 0 | 0 | 0 | 0 | 0 | 0 | #N/A | 0
2 | [6 empty] | 0 | 0 | 0 | 0 | 0 | 0 | 0
3 | [6 empty] | 0 | 0 | 0 | 0 | 0 | 0 | 0
4 | [6 empty] | 0 | 0 | 0 | 0 | 0 | 0 | 0
5 | [6 empty] | 0 | 0 | 0 | 0 | 0 | 0 | 0
6 | [6 empty] | 0 | 0 | 0 | 0 | 0 | 0 | 0
7 | [6 empty] | 0 | 0 | 0 | 0 | 0 | 0 | 0
8 | [6 empty] | 0 | 0 | 0 | 0 | 0 | 0 | 0
9 | [6 empty] | 0 | 0 | 0 | 0 | 0 | 0 | 0
10 | [6 empty] | 0 | 0 | 0 | 0 | 0 | 0 | 0
esterno | Adduzione esterna |  |  |  |  | 200 | 0.043478 | 0
| Totale | 0 | [7 empty] | 0 | 0 | 0 | 0
Parete 9 | Trasmittanza |  | W/m2K |  | Rt da perizia |  | Resistenza termica
Posizione | Tipo | spessore | densità | cond.tà l | calore specifico | perm.tà d |  | Resistenza al vap. | Fatt. di resist. vap.
|  | m | kg/m3 | W/(m K) | kJ/(kg K) | ng/(m s Pa)
interno | Adduzione interna |  |  |  |  | 200 | 0.13 | 0 |  | 0
1 | [6 empty] | 0 | 0 | 0 | 0 | 0 | 0 | 0 | #N/A | 0
2 | [6 empty] | 0 | 0 | 0 | 0 | 0 | 0 | 0
3 | [6 empty] | 0 | 0 | 0 | 0 | 0 | 0 | 0
4 | [6 empty] | 0 | 0 | 0 | 0 | 0 | 0 | 0
5 | [6 empty] | 0 | 0 | 0 | 0 | 0 | 0 | 0
6 | [6 empty] | 0 | 0 | 0 | 0 | 0 | 0 | 0
7 | [6 empty] | 0 | 0 | 0 | 0 | 0 | 0 | 0
8 | [6 empty] | 0 | 0 | 0 | 0 | 0 | 0 | 0
9 | [6 empty] | 0 | 0 | 0 | 0 | 0 | 0 | 0
10 | [6 empty] | 0 | 0 | 0 | 0 | 0 | 0 | 0
esterno | Adduzione esterna |  |  |  |  | 200 | 0.043478 | 0
| Totale | 0 | [7 empty] | 0 | 0 | 0 | 0
Parete 10 | Trasmittanza |  | W/m2K |  | Rt da perizia |  | Resistenza termica
Posizione | Tipo | spessore | densità | cond.tà l | calore specifico | perm.tà d |  | Resistenza al vap. | Fatt. di resist. vap.
|  | m | kg/m3 | W/(m K) | kJ/(kg K) | ng/(m s Pa)
interno | [5 empty] | 200 | 0.13 | 0 |  | 0
1 | [6 empty] | 0 | 0 | 0 | 0 | 0 | 0 | 0 | #N/A | 0
2 | [6 empty] | 0 | 0 | 0 | 0 | 0 | 0 | 0
3 | [6 empty] | 0 | 0 | 0 | 0 | 0 | 0 | 0
4 | [6 empty] | 0 | 0 | 0 | 0 | 0 | 0 | 0
5 | [6 empty] | 0 | 0 | 0 | 0 | 0 | 0 | 0
6 | [6 empty] | 0 | 0 | 0 | 0 | 0 | 0 | 0
7 | [6 empty] | 0 | 0 | 0 | 0 | 0 | 0 | 0
8 | [6 empty] | 0 | 0 | 0 | 0 | 0 | 0 | 0
9 | [6 empty] | 0 | 0 | 0 | 0 | 0 | 0 | 0
10 | [6 empty] | 0 | 0 | 0 | 0 | 0 | 0 | 0
esterno | Adduzione esterna |  |  |  |  | 200 | 0.043478 | 0
| Totale | 0 | [7 empty] | 0 | 0 | 0 | 0
Parete 11 | Trasmittanza |  | W/m2K |  | Rt da perizia |  | Resistenza termica
Posizione | Tipo | spessore | densità | cond.tà l | calore specifico | perm.tà d |  | Resistenza al vap. | Fatt. di resist. vap.
|  | m | kg/m3 | W/(m K) | kJ/(kg K) | ng/(m s Pa)
interno | Adduzione interna |  |  |  |  | 200 | 0.13 | 0 |  | 0
1 | [6 empty] | 0 | 0 | 0 | 0 | 0 | 0 | 0 | #N/A | 0
2 | [6 empty] | 0 | 0 | 0 | 0 | 0 | 0 | 0
3 | [6 empty] | 0 | 0 | 0 | 0 | 0 | 0 | 0
4 | [6 empty] | 0 | 0 | 0 | 0 | 0 | 0 | 0
5 | [6 empty] | 0 | 0 | 0 | 0 | 0 | 0 | 0
6 | [6 empty] | 0 | 0 | 0 | 0 | 0 | 0 | 0
7 | [6 empty] | 0 | 0 | 0 | 0 | 0 | 0 | 0
8 | [6 empty] | 0 | 0 | 0 | 0 | 0 | 0 | 0
9 | [6 empty] | 0 | 0 | 0 | 0 | 0 | 0 | 0
10 | [6 empty] | 0 | 0 | 0 | 0 | 0 | 0 | 0
esterno | Adduzione esterna |  |  |  |  | 200 | 0.043478 | 0
| Totale | 0 | [7 empty] | 0 | 0 | 0 | 0
Parete 12 | Trasmittanza |  | W/m2K |  | Rt da perizia |  | Resistenza termica
Posizione | Tipo | spessore | densità | cond.tà l | calore specifico | perm.tà d |  | Resistenza al vap. | Fatt. di resist. vap.
|  | m | kg/m3 | W/(m K) | kJ/(kg K) | ng/(m s Pa)
interno | Adduzione interna |  |  |  |  | 200 | 0.13 | 0 |  | 0
1 | [6 empty] | 0 | 0 | 0 | 0 | 0 | 0 | 0 | #N/A | 0
2 | [6 empty] | 0 | 0 | 0 | 0 | 0 | 0 | 0
3 | [6 empty] | 0 | 0 | 0 | 0 | 0 | 0 | 0
4 | [6 empty] | 0 | 0 | 0 | 0 | 0 | 0 | 0
5 | [6 empty] | 0 | 0 | 0 | 0 | 0 | 0 | 0
6 | [6 empty] | 0 | 0 | 0 | 0 | 0 | 0 | 0
7 | [6 empty] | 0 | 0 | 0 | 0 | 0 | 0 | 0
8 | [6 empty] | 0 | 0 | 0 | 0 | 0 | 0 | 0
9 | [6 empty] | 0 | 0 | 0 | 0 | 0 | 0 | 0
10 | [6 empty] | 0 | 0 | 0 | 0 | 0 | 0 | 0
esterno | Adduzione esterna |  |  |  |  | 200 | 0.043478 | 0
| Totale | 0 | [7 empty] | 0 | 0 | 0 | 0
Parete 13 | Trasmittanza |  | W/m2K |  | Rt da perizia |  | Resistenza termica
Posizione | Tipo | spessore | densità | cond.tà l | calore specifico | perm.tà d |  | Resistenza al vap. | Fatt. di resist. vap.
|  | m | kg/m3 | W/(m K) | kJ/(kg K) | ng/(m s Pa)
interno | Adduzione interna |  |  |  |  | 200 | 0.13 | 0 |  | 0
1 | [6 empty] | 0 | 0 | 0 | 0 | 0 | 0 | 0 | #N/A | 0
2 | [6 empty] | 0 | 0 | 0 | 0 | 0 | 0 | 0
3 | [6 empty] | 0 | 0 | 0 | 0 | 0 | 0 | 0
4 | [6 empty] | 0 | 0 | 0 | 0 | 0 | 0 | 0
5 | [6 empty] | 0 | 0 | 0 | 0 | 0 | 0 | 0
6 | [6 empty] | 0 | 0 | 0 | 0 | 0 | 0 | 0
7 | [6 empty] | 0 | 0 | 0 | 0 | 0 | 0 | 0
8 | [6 empty] | 0 | 0 | 0 | 0 | 0 | 0 | 0
9 | [6 empty] | 0 | 0 | 0 | 0 | 0 | 0 | 0
10 | [6 empty] | 0 | 0 | 0 | 0 | 0 | 0 | 0
esterno | Adduzione esterna |  |  |  |  | 200 | 0.043478 | 0
| Totale | 0 | [7 empty] | 0 | 0 | 0 | 0
Parete 14 | Trasmittanza |  | W/m2K |  | Rt da perizia |  | Resistenza termica
Posizione | Tipo | spessore | densità | cond.tà l | calore specifico | perm.tà d |  | Resistenza al vap. | Fatt. di resist. vap.
|  | m | kg/m3 | W/(m K) | kJ/(kg K) | ng/(m s Pa)
interno | Adduzione interna |  |  |  |  | 200 | 0.13 | 0 |  | 0
1 | [6 empty] | 0 | 0 | 0 | 0 | 0 | 0 | 0 | #N/A | 0
2 | [6 empty] | 0 | 0 | 0 | 0 | 0 | 0 | 0
3 | [6 empty] | 0 | 0 | 0 | 0 | 0 | 0 | 0
4 | [6 empty] | 0 | 0 | 0 | 0 | 0 | 0 | 0
5 | [6 empty] | 0 | 0 | 0 | 0 | 0 | 0 | 0
6 | [6 empty] | 0 | 0 | 0 | 0 | 0 | 0 | 0
7 | [6 empty] | 0 | 0 | 0 | 0 | 0 | 0 | 0
8 | [6 empty] | 0 | 0 | 0 | 0 | 0 | 0 | 0
9 | [6 empty] | 0 | 0 | 0 | 0 | 0 | 0 | 0
10 | [6 empty] | 0 | 0 | 0 | 0 | 0 | 0 | 0
esterno | Adduzione esterna |  |  |  |  | 200 | 0.043478 | 0
| Totale | 0 | [7 empty] | 0 | 0 | 0 | 0
Parete 15 | Trasmittanza |  | W/m2K |  | Rt da perizia |  | Resistenza termica
Posizione | Tipo | spessore | densità | cond.tà l | calore specifico | perm.tà d |  | Resistenza al vap. | Fatt. di resist. vap.
|  | m | kg/m3 | W/(m K) | kJ/(kg K) | ng/(m s Pa)
interno | Adduzione interna |  |  |  |  | 200 | 0.13 | 0 |  | 0
1 | [6 empty] | 0 | 0 | 0 | 0 | 0 | 0 | 0 | #N/A | 0
2 | [6 empty] | 0 | 0 | 0 | 0 | 0 | 0 | 0
3 | [6 empty] | 0 | 0 | 0 | 0 | 0 | 0 | 0
4 | [6 empty] | 0 | 0 | 0 | 0 | 0 | 0 | 0
5 | [6 empty] | 0 | 0 | 0 | 0 | 0 | 0 | 0
6 | [6 empty] | 0 | 0 | 0 | 0 | 0 | 0 | 0
7 | [6 empty] | 0 | 0 | 0 | 0 | 0 | 0 | 0
8 | [6 empty] | 0 | 0 | 0 | 0 | 0 | 0 | 0
9 | [6 empty] | 0 | 0 | 0 | 0 | 0 | 0 | 0
10 | [6 empty] | 0 | 0 | 0 | 0 | 0 | 0 | 0
esterno | Adduzione esterna |  |  |  |  | 200 | 0.043478 | 0
| Totale | 0 | [7 empty] | 0 | 0 | 0 | 0

## 1b Pareti contro terra
Composizione pareti contro terra o a contatto con pavimenti contro terra
C.terra 1 | Trasmittanza |  | W/m2K |  | Rt da perizia |  | Resistenza termica | [6 empty] | Nella cella E4 la trasmittanza è calcolata come se la parete fosse verticale
Posizione | Tipo | spessore | densità | cond.tà l | calore specifico | perm.tà d |  | Resistenza al vap. | Fatt. di resist. vap. |  |  |  |  | Nella celle J la resistenza dell'aria ventilata è considerata come se si trattasse di pareti verticali
|  | m | kg/m3 | W/(m K) | kJ/(kg K) | ng/(m s Pa)
interno | Adduzione interna |  |  |  |  | 200 | 0 | 0 |  | 0
1 | [6 empty] | 0 | 0 | 0 | 0 | 0 | 0 |  | #N/A | 0 | Flag per aria ventilata: quando è 1 si assume una resistenza termica esterna pari a quella interna; non vanno inseriti altri strati ulteriori
2 | [6 empty] | 0 | 0 | 0 | 0 | 0 | 0
3 | [6 empty] | 0 | 0 | 0 | 0 | 0 | 0
4 | [6 empty] | 0 | 0 | 0 | 0 | 0 | 0
5 | [6 empty] | 0 | 0 | 0 | 0 | 0 | 0
6 | [6 empty] | 0 | 0 | 0 | 0 | 0 | 0
7 | [6 empty] | 0 | 0 | 0 | 0 | 0 | 0
8 | [6 empty] | 0 | 0 | 0 | 0 | 0 | 0
9 | [6 empty] | 0 | 0 | 0 | 0 | 0 | 0
10 | [6 empty] | 0 | 0 | 0 | 0 | 0 | 0
esterno | Adduzione esterna |  |  |  |  | 200 | 0 | 0 |  |  |  |  | dw
| Totale | 0 | [7 empty] | 0 | 0 | 0 | 0.255
C.terra 2 | Trasmittanza |  | W/m2K |  | Rt da perizia |  | Resistenza termica
Posizione | Tipo | spessore | densità | cond.tà l | calore specifico | perm.tà d |  | Resistenza al vap. | Fatt. di resist. vap.
|  | m | kg/m3 | W/(m K) | kJ/(kg K) | ng/(m s Pa)
interno | Adduzione interna |  |  |  |  | 200 | 0.25 | 0 |  | 0
1 | [6 empty] | 0 | 0 | 0 | 0 | 0 | 0 |  | #N/A | 0
2 | [6 empty] | 0 | 0 | 0 | 0 | 0 | 0
3 | [6 empty] | 0 | 0 | 0 | 0 | 0 | 0
4 | [6 empty] | 0 | 0 | 0 | 0 | 0 | 0
5 | [6 empty] | 0 | 0 | 0 | 0 | 0 | 0
6 | [6 empty] | 0 | 0 | 0 | 0 | 0 | 0
7 | [6 empty] | 0 | 0 | 0 | 0 | 0 | 0
8 | [6 empty] | 0 | 0 | 0 | 0 | 0 | 0
9 | [6 empty] | 0 | 0 | 0 | 0 | 0 | 0
10 | [6 empty] | 0 | 0 | 0 | 0 | 0 | 0
esterno | Adduzione esterna |  |  |  |  | 200 | 0.043478 | 0 |  |  |  |  | dw
| Totale | 0 | [7 empty] | 0 | 0 | 0 | 0.255
C.terra 3 | Trasmittanza |  | W/m2K |  | Rt da perizia |  | Resistenza termica
Posizione | Tipo | spessore | densità | cond.tà l | calore specifico | perm.tà d |  | Resistenza al vap. | Fatt. di resist. vap.
|  | m | kg/m3 | W/(m K) | kJ/(kg K) | ng/(m s Pa)
interno | Adduzione interna |  |  |  |  | 200 | 0.25 | 0 |  | 0
1 | [6 empty] | 0 | 0 | 0 | 0 | 0 | 0 |  | #N/A | 0
2 | [6 empty] | 0 | 0 | 0 | 0 | 0 | 0
3 | [6 empty] | 0 | 0 | 0 | 0 | 0 | 0
4 | [6 empty] | 0 | 0 | 0 | 0 | 0 | 0
5 | [6 empty] | 0 | 0 | 0 | 0 | 0 | 0
6 | [6 empty] | 0 | 0 | 0 | 0 | 0 | 0
7 | [6 empty] | 0 | 0 | 0 | 0 | 0 | 0
8 | [6 empty] | 0 | 0 | 0 | 0 | 0 | 0
9 | [6 empty] | 0 | 0 | 0 | 0 | 0 | 0
10 | [6 empty] | 0 | 0 | 0 | 0 | 0 | 0
esterno | Adduzione esterna |  |  |  |  | 200 | 0.043478 | 0 |  |  |  |  | dw
| Totale | 0 | [7 empty] | 0 | 0 | 0 | 0.255
C.terra 4 | Trasmittanza |  | W/m2K |  | Rt da perizia |  | Resistenza termica
Posizione | Tipo | spessore | densità | cond.tà l | calore specifico | perm.tà d |  | Resistenza al vap. | Fatt. di resist. vap.
|  | m | kg/m3 | W/(m K) | kJ/(kg K) | ng/(m s Pa)
interno | Adduzione interna |  |  |  |  | 200 | 0.25 | 0 |  | 0
1 | [6 empty] | 0 | 0 | 0 | 0 | 0 | 0 |  | #N/A | 0
2 | [6 empty] | 0 | 0 | 0 | 0 | 0 | 0
3 | [6 empty] | 0 | 0 | 0 | 0 | 0 | 0
4 | [6 empty] | 0 | 0 | 0 | 0 | 0 | 0
5 | [6 empty] | 0 | 0 | 0 | 0 | 0 | 0
6 | [6 empty] | 0 | 0 | 0 | 0 | 0 | 0
7 | [6 empty] | 0 | 0 | 0 | 0 | 0 | 0
8 | [6 empty] | 0 | 0 | 0 | 0 | 0 | 0
9 | [6 empty] | 0 | 0 | 0 | 0 | 0 | 0
10 | [6 empty] | 0 | 0 | 0 | 0 | 0 | 0
esterno | Adduzione esterna |  |  |  |  | 200 | 0.043478 | 0 |  |  |  |  | dw
| Totale | 0 | [7 empty] | 0 | 0 | 0 | 0.255
C.terra 5 | Trasmittanza |  | W/m2K |  | Rt da perizia |  | Resistenza termica
Posizione | Tipo | spessore | densità | cond.tà l | calore specifico | perm.tà d |  | Resistenza al vap. | Fatt. di resist. vap.
|  | m | kg/m3 | W/(m K) | kJ/(kg K) | ng/(m s Pa)
interno | Adduzione interna |  |  |  |  | 200 | 0.25 | 0 |  | 0
1 | [6 empty] | 0 | 0 | 0 | 0 | 0 | 0 |  | #N/A | 0
2 | [6 empty] | 0 | 0 | 0 | 0 | 0 | 0
3 | [6 empty] | 0 | 0 | 0 | 0 | 0 | 0
4 | [6 empty] | 0 | 0 | 0 | 0 | 0 | 0
5 | [6 empty] | 0 | 0 | 0 | 0 | 0 | 0
6 | [6 empty] | 0 | 0 | 0 | 0 | 0 | 0
7 | [6 empty] | 0 | 0 | 0 | 0 | 0 | 0
8 | [6 empty] | 0 | 0 | 0 | 0 | 0 | 0
9 | [6 empty] | 0 | 0 | 0 | 0 | 0 | 0
10 | [6 empty] | 0 | 0 | 0 | 0 | 0 | 0
esterno | Adduzione esterna |  |  |  |  | 200 | 0.043478 | 0 |  |  |  |  | dw
| Totale | 0 | [7 empty] | 0 | 0 | 0 | 0.255

## 1b Pavimenti contro terra
Composizione pavimenti contro terra
Pav. 1 | Trasmittanza |  | W/m2K |  | Rt da perizia |  | Resistenza termica | [5 empty] | Nella cella E4 la trasmittanza è calcolata come se la parete fosse orizzontale e rivolta all'esterno
Posizione | Tipo | spessore | densità | cond.tà l | calore specifico | perm.tà d |  | Resistenza al vap. | Fatt. di resist. vap. |  |  |  | Nella celle J la resistenza dell'aria ventilata è considerata come se si trattasse di pareti orizzontali
|  | m | kg/m3 | W/(m K) | kJ/(kg K) | ng/(m s Pa)
interno | Adduzione interna |  |  |  |  | 200 | 0.25 | 0 |  | 0
1 | [6 empty] | 0 | 0 | 0 | 0 | 0 | 0 | #N/A | 0
2 | [6 empty] | 0 | 0 | 0 | 0 | 0 | 0
3 | [6 empty] | 0 | 0 | 0 | 0 | 0 | 0
4 | [6 empty] | 0 | 0 | 0 | 0 | 0 | 0
5 | [6 empty] | 0 | 0 | 0 | 0 | 0 | 0
6 | [6 empty] | 0 | 0 | 0 | 0 | 0 | 0
7 | [6 empty] | 0 | 0 | 0 | 0 | 0 | 0
8 | [6 empty] | 0 | 0 | 0 | 0 | 0 | 0
9 | [6 empty] | 0 | 0 | 0 | 0 | 0 | 0
10 | [6 empty] | 0 | 0 | 0 | 0 | 0 | 0
esterno | Adduzione esterna |  |  |  |  | 200 | 0.043478 | 0
| Totale | 0 | [7 empty] | 0 | 0 | 0
Pav. 2 | Trasmittanza |  | W/m2K |  | Rt da perizia |  | Resistenza termica
Posizione | Tipo | spessore | densità | cond.tà l | calore specifico | perm.tà d |  | Resistenza al vap. | Fatt. di resist. vap.
|  | m | kg/m3 | W/(m K) | kJ/(kg K) | ng/(m s Pa)
interno | Adduzione interna |  |  |  |  | 200 | 0.25 | 0 |  | 0
1 | [6 empty] | 0 | 0 | 0 | 0 | 0 | 0 | #N/A | 0
2 | [6 empty] | 0 | 0 | 0 | 0 | 0 | 0
3 | [6 empty] | 0 | 0 | 0 | 0 | 0 | 0
4 | [6 empty] | 0 | 0 | 0 | 0 | 0 | 0
5 | [6 empty] | 0 | 0 | 0 | 0 | 0 | 0
6 | [6 empty] | 0 | 0 | 0 | 0 | 0 | 0
7 | [6 empty] | 0 | 0 | 0 | 0 | 0 | 0
8 | [6 empty] | 0 | 0 | 0 | 0 | 0 | 0
9 | [6 empty] | 0 | 0 | 0 | 0 | 0 | 0
10 | [6 empty] | 0 | 0 | 0 | 0 | 0 | 0
esterno | Adduzione esterna |  |  |  |  | 200 | 0.043478 | 0
| Totale | 0 | [7 empty] | 0 | 0 | 0
Pav. 3 | Trasmittanza |  | W/m2K |  | Rt da perizia |  | Resistenza termica
Posizione | Tipo | spessore | densità | cond.tà l | calore specifico | perm.tà d |  | Resistenza al vap. | Fatt. di resist. vap.
|  | m | kg/m3 | W/(m K) | kJ/(kg K) | ng/(m s Pa)
interno | Adduzione interna |  |  |  |  | 200 | 0.25 | 0 |  | 0
1 | [6 empty] | 0 | 0 | 0 | 0 | 0 | 0 | #N/A | 0
2 | [6 empty] | 0 | 0 | 0 | 0 | 0 | 0
3 | [6 empty] | 0 | 0 | 0 | 0 | 0 | 0
4 | [6 empty] | 0 | 0 | 0 | 0 | 0 | 0
5 | [6 empty] | 0 | 0 | 0 | 0 | 0 | 0
6 | [6 empty] | 0 | 0 | 0 | 0 | 0 | 0
7 | [6 empty] | 0 | 0 | 0 | 0 | 0 | 0
8 | [6 empty] | 0 | 0 | 0 | 0 | 0 | 0
9 | [6 empty] | 0 | 0 | 0 | 0 | 0 | 0
10 | [6 empty] | 0 | 0 | 0 | 0 | 0 | 0
esterno | Adduzione esterna |  |  |  |  | 200 | 0.043478 | 0
| Totale | 0 | [7 empty] | 0 | 0 | 0
Pav. 4 | Trasmittanza |  | W/m2K |  | Rt da perizia |  | Resistenza termica
Posizione | Tipo | spessore | densità | cond.tà l | calore specifico | perm.tà d |  | Resistenza al vap. | Fatt. di resist. vap.
|  | m | kg/m3 | W/(m K) | kJ/(kg K) | ng/(m s Pa)
interno | Adduzione interna |  |  |  |  | 200 | 0.25 | 0 |  | 0
1 | [6 empty] | 0 | 0 | 0 | 0 | 0 | 0 | #N/A | 0
2 | [6 empty] | 0 | 0 | 0 | 0 | 0 | 0
3 | [6 empty] | 0 | 0 | 0 | 0 | 0 | 0
4 | [6 empty] | 0 | 0 | 0 | 0 | 0 | 0
5 | [6 empty] | 0 | 0 | 0 | 0 | 0 | 0
6 | [6 empty] | 0 | 0 | 0 | 0 | 0 | 0
7 | [6 empty] | 0 | 0 | 0 | 0 | 0 | 0
8 | [6 empty] | 0 | 0 | 0 | 0 | 0 | 0
9 | [6 empty] | 0 | 0 | 0 | 0 | 0 | 0
10 | [6 empty] | 0 | 0 | 0 | 0 | 0 | 0
esterno | Adduzione esterna |  |  |  |  | 200 | 0.043478 | 0
| Totale | 0 | [7 empty] | 0 | 0 | 0
Pav. 5 | Trasmittanza |  | W/m2K |  | Rt da perizia |  | Resistenza termica
Posizione | Tipo | spessore | densità | cond.tà l | calore specifico | perm.tà d |  | Resistenza al vap. | Fatt. di resist. vap.
|  | m | kg/m3 | W/(m K) | kJ/(kg K) | ng/(m s Pa)
interno | Adduzione interna |  |  |  |  | 200 | 0.25 | 0 |  | 0
1 | [6 empty] | 0 | 0 | 0 | 0 | 0 | 0 | #N/A | 0
2 | [6 empty] | 0 | 0 | 0 | 0 | 0 | 0
3 | [6 empty] | 0 | 0 | 0 | 0 | 0 | 0
4 | [6 empty] | 0 | 0 | 0 | 0 | 0 | 0
5 | [6 empty] | 0 | 0 | 0 | 0 | 0 | 0
6 | [6 empty] | 0 | 0 | 0 | 0 | 0 | 0
7 | [6 empty] | 0 | 0 | 0 | 0 | 0 | 0
8 | [6 empty] | 0 | 0 | 0 | 0 | 0 | 0
9 | [6 empty] | 0 | 0 | 0 | 0 | 0 | 0
10 | [6 empty] | 0 | 0 | 0 | 0 | 0 | 0
esterno | Adduzione esterna |  |  |  |  | 200 | 0.043478 | 0
| Totale | 0 | [7 empty] | 0 | 0 | 0

## 1c Componenti vetrate
Caratteristiche componenti finestrate
Finestra singola
|  | Aree m2 |  |  | Perimetro m |  | Trasmittanza termica W/(m2 K) |  |  | Giunti e distanziatori |  | Trasmittan-za termica calcolata W/(m2 K) | Trasmittan-za termica certificata W/(m2 K) | Altri fattori
| Tipo | Vetro | Telaio | Pannello opaco | Perimetro vetro | Perimetro pannello opaco | Vetro | Telaio | Pannello opaco | Vetro | Pannello opaco |  |  | Ombreg-giamento | Tendaggi | Trasmit-tanza sol. totale | Ff telaio | AW | UW 10077-1 W/(m2 K) | As
|  | Ag | Af | Ap | lg | lp | Ug | Uf | Up | Yg | Yp | Uw | Uw | Fsh | Fc | g
1 |  | Uw: 0 | 0 | 0 | 0 | 0 |  |  |  |  | 1
2 |  | Uw: 0 | 0 | 0 | 0 | 0 |  |  |  |  | 2
3 |  | Uw: 0 | 0 | 0 | 0 | 0 |  |  |  |  | 3
4 |  | Uw: 0 | 0 | 0 | 0 | 0 |  |  |  |  | 4
5 |  | Uw: 0 | 0 | 0 | 0 | 0 |  |  |  |  | 5
6 |  | Uw: 0 | 0 | 0 | 0 | 0 |  |  |  |  | 6
7 |  | Uw: 0 | 0 | 0 | 0 | 0 |  |  |  |  | 7
8 |  | Uw: 0 | 0 | 0 | 0 | 0 |  |  |  |  | 8
9 |  | Uw: 0 | 0 | 0 | 0 | 0 |  |  |  |  | 9
10 |  | Uw: 0 | 0 | 0 | 0 | 0 |  |  |  |  | 10
11 |  | Uw: 0 | 0 | 0 | 0 | 0 |  |  |  |  | 11
12 |  | Uw: 0 | 0 | 0 | 0 | 0 |  |  |  |  | 12
13 |  | Uw: 0 | 0 | 0 | 0 | 0 |  |  |  |  | 13
14 |  | Uw: 0 | 0 | 0 | 0 | 0 |  |  |  |  | 14
15 |  | Uw: 0 | 0 | 0 | 0 | 0 |  |  |  |  | 15
Finestra doppia
| Tipo | lg: Finestra interna; Yg: Finestra estrerna; Fc: Spessore d'aria mm; g: Trattamen-to basso emissivo | Rs | UW1 | UW2 | UW 10077-1 W/(m2 K) | Aw | Fc | g | Ff |  |  | As
1 | [16 empty] | 0.0914 | 0 | 0 | 0 | 0 | 0 | 0 | 0 |  | FALSE | 0 | bar: Yg to Yp; Uw to Fsh
2 | [16 empty] | 0.0914 | 0 | 0 | 0 | 0 | 0 | 0 | 0 |  |  | 0 | bar: Yg to Yp; Uw to Fsh
3 | [16 empty] | 0.0914 | 0 | 0 | 0 | 0 | 0 | 0 | 0 |  |  | 0 | bar: Yg to Yp; Uw to Fsh
4 | [16 empty] | 0.0914 | 0 | 0 | 0 | 0 | 0 | 0 | 0 |  |  | 0 | bar: Yg to Yp; Uw to Fsh
5 | [16 empty] | 0.0914 | 0 | 0 | 0 | 0 | 0 | 0 | 0 |  |  | 0 | bar: Yg to Yp; Uw to Fsh
6 | [16 empty] | 0.0914 | 0 | 0 | 0 | 0 | 0 | 0 | 0 |  |  | 0 | bar: Yg to Yp; Uw to Fsh
7 | [16 empty] | 0.0914 | 0 | 0 | 0 | 0 | 0 | 0 | 0 |  |  | 0 | bar: Yg to Yp; Uw to Fsh
8 | [16 empty] | 0.0914 | 0 | 0 | 0 | 0 | 0 | 0 | 0 |  |  | 0 | bar: Yg to Yp; Uw to Fsh
9 | [16 empty] | 0.0914 | 0 | 0 | 0 | 0 | 0 | 0 | 0 |  |  | 0 | bar: Yg to Yp; Uw to Fsh
10 | [16 empty] | 0.0914 | 0 | 0 | 0 | 0 | 0 | 0 | 0 |  |  | 0 | bar: Yg to Yp; Uw to Fsh
11 | [16 empty] | 0.0914 | 0 | 0 | 0 | 0 | 0 | 0 | 0 |  |  | 0 | bar: Yg to Yp; Uw to Fsh
12 | [16 empty] | 0.0914 | 0 | 0 | 0 | 0 | 0 | 0 | 0 |  |  | 0 | bar: Yg to Yp; Uw to Fsh
13 | [16 empty] | 0.0914 | 0 | 0 | 0 | 0 | 0 | 0 | 0 |  |  | 0 | bar: Yg to Yp; Uw to Fsh
14 | [16 empty] | 0.0914 | 0 | 0 | 0 | 0 | 0 | 0 | 0 |  |  | 0 | bar: Yg to Yp; Uw to Fsh
15 | [16 empty] | 0.0914 | 0 | 0 | 0 | 0 | 0 | 0 | 0 |  |  | 0 | bar: Yg to Yp; Uw to Fsh

## 2a Dim. pareti opache
Dimensioni e orientazioni delle superfici opache - m2
| Da ambiente riscaldato verso l'esterno | [6 empty] | Interne all'ambiente riscaldato | Da ambiente riscaldato verso altri riscaldati | Da ambiente riscaldato verso non riscaldati | Da ambienti non riscaldati verso l'esterno | [6 empty] | Da ambienti non riscaldati verso altri riscaldati | [12 empty] | Da riscaldati verso l'esterno o non risc | [5 empty] | Da risc a risc. |  | Da non risc a est
| N | NO-NE | E-O | SO-SE | S | Copertura superiore | Solaio inferiore |  |  |  | N | NO-NE | E-O | SO-SE | S | Copertura superiore | Solaio inferiore |  | Tot verso esterno | Tot verso non risc | Tot non risc verso est | AiUi | AiUi verso non risc. | AiUi da non risc. est | AiUi da non risc. altri risc. | XA | Ui | Ui sup | Ui inf | Ui non risc | Ai | AiUi | Ai | AiUi | Ai | AiUi | Ai | AiUi | Ai | AiUi |  | N | NO-NE | E-O | SO-SE | S | Orizzontale | N | NO-NE | E-O | SO-SE | S | Orizzontale
Vista del cielo (Fs) | Compl. | Compl. | Compl. | Compl. | Compl. | Compl. |  |  |  |  | Compl. | Compl. | Compl. | Compl. | Compl. | Compl. | [14 empty] | Verticali | Verticali | Orizzontali | Orizzo | Coperture | Coperture | Verso riscaldati | Verso riscaldati | Da non risc. verso l'est. | Da non risc. verso l'est. | Fs | 2 | 2 | 2 | 2 | 2 | 2 | 2 | 2 | 2 | 2 | 2 | 2
Colore (a) | Chiaro | Chiaro | Chiaro | Chiaro | Chiaro | Chiaro |  |  |  |  | Chiaro | Chiaro | Chiaro | Chiaro | Chiaro | Medio | [24 empty] | a | 0 | 0 | 0 | 0 | 0 | 0 | 0 | 0 | 0 | 0 | 0 | 1
Parete 1 | [18 empty] | 0 | 0 | 0 | 0 | 0 | 0 | 0 | 0 | 0 | 0 | 0 | 0 | 0 | 0 | 0 | 0 | 0 | 0 | 0 | 0 | 0 | 0
Parete 2 | [18 empty] | 0 | 0 | 0 | 0 | 0 | 0 | 0 | 0 | 0 | 0 | 0 | 0 | 0 | 0 | 0 | 0 | 0 | 0 | 0 | 0 | 0 | 0
Parete 3 | [18 empty] | 0 | 0 | 0 | 0 | 0 | 0 | 0 | 0 | 0 | 0 | 0 | 0 | 0 | 0 | 0 | 0 | 0 | 0 | 0 | 0 | 0 | 0
Parete 4 | [18 empty] | 0 | 0 | 0 | 0 | 0 | 0 | 0 | 0 | 0 | 0 | 0 | 0 | 0 | 0 | 0 | 0 | 0 | 0 | 0 | 0 | 0 | 0
Parete 5 | [18 empty] | 0 | 0 | 0 | 0 | 0 | 0 | 0 | 0 | 0 | 0 | 0 | 0 | 0 | 0 | 0 | 0 | 0 | 0 | 0 | 0 | 0 | 0
Parete 6 | [18 empty] | 0 | 0 | 0 | 0 | 0 | 0 | 0 | 0 | 0 | 0 | 0 | 0 | 0 | 0 | 0 | 0 | 0 | 0 | 0 | 0 | 0 | 0
Parete 7 | [18 empty] | 0 | 0 | 0 | 0 | 0 | 0 | 0 | 0 | 0 | 0 | 0 | 0 | 0 | 0 | 0 | 0 | 0 | 0 | 0 | 0 | 0 | 0
Parete 8 | [18 empty] | 0 | 0 | 0 | 0 | 0 | 0 | 0 | 0 | 0 | 0 | 0 | 0 | 0 | 0 | 0 | 0 | 0 | 0 | 0 | 0 | 0 | 0
Parete 9 | [18 empty] | 0 | 0 | 0 | 0 | 0 | 0 | 0 | 0 | 0 | 0 | 0 | 0 | 0 | 0 | 0 | 0 | 0 | 0 | 0 | 0 | 0 | 0
Parete 10 | [18 empty] | 0 | 0 | 0 | 0 | 0 | 0 | 0 | 0 | 0 | 0 | 0 | 0 | 0 | 0 | 0 | 0 | 0 | 0 | 0 | 0 | 0 | 0
Parete 11 | [18 empty] | 0 | 0 | 0 | 0 | 0 | 0 | 0 | 0 | 0 | 0 | 0 | 0 | 0 | 0 | 0 | 0 | 0 | 0 | 0 | 0 | 0 | 0
Parete 12 | [18 empty] | 0 | 0 | 0 | 0 | 0 | 0 | 0 | 0 | 0 | 0 | 0 | 0 | 0 | 0 | 0 | 0 | 0 | 0 | 0 | 0 | 0 | 0
Parete 13 | [18 empty] | 0 | 0 | 0 | 0 | 0 | 0 | 0 | 0 | 0 | 0 | 0 | 0 | 0 | 0 | 0 | 0 | 0 | 0 | 0 | 0 | 0 | 0
Parete 14 | [18 empty] | 0 | 0 | 0 | 0 | 0 | 0 | 0 | 0 | 0 | 0 | 0 | 0 | 0 | 0 | 0 | 0 | 0 | 0 | 0 | 0 | 0 | 0
Parete 15 | [18 empty] | 0 | 0 | 0 | 0 | 0 | 0 | 0 | 0 | 0 | 0 | 0 | 0 | 0 | 0 | 0 | 0 | 0 | 0 | 0 | 0 | 0 | 0
[19 empty] | 0 | 0 | 0 | 0 | 0 | 0 | 0 | 0 |  |  |  |  | 0 | 0 | 0 | 0 | 0 | 0 | 0 | 0 | 0 | 0
[31 empty] | AiUi | 0 |  |  |  | 0 |  | 0 |  | 0
[31 empty] | yili | 0 | [7 empty] | 0
[31 empty] | AiUi terr. (Ls) | 0 |  |  |  | 0 |  |  |  | 0
[32 empty] | Involucro |  |  |  | Coperture |  | Verso riscaldati |  | Non riscaldati-esterno
[31 empty] | somma | 0 |  |  |  | 0 |  | 0 |  | 0
[31 empty] | U media | #DIV/0! |  |  |  | #DIV/0! |  | #DIV/0! |  | #DIV/0!

## 2b Dim. part contro terra
Dimensioni componenti opache contro terra
| Ambienti riscaldati | [10 empty] | Ambienti non riscaldati
| Superficie pavimento | Parete interrata 1 |  | Parete interrata 2 |  | Parete interrata 3 |  | Parete interrata 4 |  | Parete interrata 5 |  | Superficie pavimento | Parete interrata 1 |  | Parete interrata 2 |  | Parete interrata 3 |  | Parete interrata 4 |  | Parete interrata 5
|  | alt. interram. | lung. contatto con pavimento | alt. interram. | lung. contatto con pavimento | alt. interram. | lung. contatto con pavimento | alt. interram. | lung. contatto con pavimento | alt. interram. | lung. contatto con pavimento |  | alt. interram. | lung. contatto con pavimento | alt. interram. | lung. contatto con pavimento | alt. interram. | lung. contatto con pavimento | alt. interram. | lung. contatto con pavimento | alt. interram. | lung. contatto con pavimento | dw1 | dw2 | dw3 | dw4 | dw5 | B | Area disperdente | w | dt | z | Ubf | Ubw1 | Ubw2 | Ubw3 | Ubw4 | Ubw5 | U | Lsie | B' |  | w' | dt' | z' | Ubf' | Ubw1 | Ubw2 | Ubw3 | Ubw4 | Ubw5 | U' | Lsue | C
| m2 | m | m | m | m | m | m | m | m | m | m | m2 | m | m | m | m | m | m | m | m | m | m
Pavimento 1 | [22 empty] | 0.255 | 0.255 | 0.255 | 0.255 | 0.255 | 0 | 0 | 0 | 0.315 | 0 | 4.7619 | 0 | 0 | 0 | 0 | 0 | 0 | 0 | 0 | 0 | 0 | 0.315 | 0 | 4.7619 | 0 | 0 | 0 | 0 | 0 | 0 | 0 | 0
Pavimento 2 | [22 empty] | 0.255 | 0.255 | 0.255 | 0.255 | 0.255 | 0 | 0 | 0 | 0.315 | 0 | 4.7619 | 0 | 0 | 0 | 0 | 0 | 0 | 0 | 0 | 0 | 0 | 0.315 | 0 | 4.7619 | 0 | 0 | 0 | 0 | 0 | 0 | 0 | 0
Pavimento 3 | [22 empty] | 0.255 | 0.255 | 0.255 | 0.255 | 0.255 | 0 | 0 | 0 | 0.315 | 0 | 4.7619 | 0 | 0 | 0 | 0 | 0 | 0 | 0 | 0 | 0 | 0 | 0.315 | 0 | 4.7619 | 0 | 0 | 0 | 0 | 0 | 0 | 0 | 0
Pavimento 4 | [22 empty] | 0.255 | 0.255 | 0.255 | 0.255 | 0.255 | 0 | 0 | 0 | 0.315 | 0 | 4.7619 | 0 | 0 | 0 | 0 | 0 | 0 | 0 | 0 | 0 | 0 | 0.315 | 0 | 4.7619 | 0 | 0 | 0 | 0 | 0 | 0 | 0 | 0
Pavimento 5 | [22 empty] | 0.255 | 0.255 | 0.255 | 0.255 | 0.255 | 0 | 0 | 0 | 0.315 | 0 | 4.7619 | 0 | 0 | 0 | 0 | 0 | 0 | 0 | 0 | 0 | 0 | 0.315 | 0 | 4.7619 | 0 | 0 | 0 | 0 | 0 | 0 | 0 | 0
[29 empty] | 0 | [12 empty] | 0 | [11 empty] | 0

## 2c Numero vetrate
Numero e orientazione componenti finestrate singole
| Da ambienti riscaldati verso l'esterno | [5 empty] | Da riscaldati verso non riscaldati |  | Da ambienti non riscaldati verso l'esterno | [5 empty] | Da non riscaldati verso altri riscaldati
| N | NO-NE | E-O | SO-SE | S | Orizzontale |  | verso terreno | N | NO-NE | E-O | SO-SE | S | Orizzontale |  | Totale verso esterno | Totale verso non risc | Totale non risc verso est | Totale non risc verso risc | AiUi | AiUi non risc. | AiUi da non risc. | AiUi da non risc. a risc.
Vetrata 1 | [15 empty] | 0 | 0 | 0 | 0 | 0 | 0 | 0 | 0
Vetrata 2 | [15 empty] | 0 | 0 | 0 | 0 | 0 | 0 | 0 | 0
Vetrata 3 | [15 empty] | 0 | 0 | 0 | 0 | 0 | 0 | 0 | 0
Vetrata 4 | [15 empty] | 0 | 0 | 0 | 0 | 0 | 0 | 0 | 0
Vetrata 5 | [15 empty] | 0 | 0 | 0 | 0 | 0 | 0 | 0 | 0
Vetrata 6 | [15 empty] | 0 | 0 | 0 | 0 | 0 | 0 | 0 | 0
Vetrata 7 | [15 empty] | 0 | 0 | 0 | 0 | 0 | 0 | 0 | 0
Vetrata 8 | [15 empty] | 0 | 0 | 0 | 0 | 0 | 0 | 0 | 0
Vetrata 9 | [15 empty] | 0 | 0 | 0 | 0 | 0 | 0 | 0 | 0
Vetrata 10 | [15 empty] | 0 | 0 | 0 | 0 | 0 | 0 | 0 | 0
Vetrata 11 | [15 empty] | 0 | 0 | 0 | 0 | 0 | 0 | 0 | 0
Vetrata 12 | [15 empty] | 0 | 0 | 0 | 0 | 0 | 0 | 0 | 0
Vetrata 13 | [15 empty] | 0 | 0 | 0 | 0 | 0 | 0 | 0 | 0
Vetrata 14 | [15 empty] | 0 | 0 | 0 | 0 | 0 | 0 | 0 | 0
Vetrata 15 | [15 empty] | 0 | 0 | 0 | 0 | 0 | 0 | 0 | 0
| Numero e orientazione componenti finestrate doppie | [14 empty] | 0 | 0 | 0 | 0 | 0 | 0 | 0 | 0
| Da ambienti riscaldati verso l'esterno | [5 empty] | Da riscaldati verso non riscaldati |  | Da ambienti non riscaldati verso l'esterno | [5 empty] | Da non riscaldati verso altri riscaldati
| N | NO-NE | E-O | SO-SE | S | Orizzontale |  | verso terreno | N | NO-NE | E-O | SO-SE | S | Orizzontale |  | Totale verso esterno | Totale verso non risc | Totale non risc verso est | Totale non risc verso risc | AiUi | AiUi non risc. | AiUi da non risc. | AiUi da non risc.
Vetrata 1 | [15 empty] | 0 | 0 | 0 | 0 | 0 | 0 | 0 | 0
Vetrata 2 | [15 empty] | 0 | 0 | 0 | 0 | 0 | 0 | 0 | 0
Vetrata 3 | [15 empty] | 0 | 0 | 0 | 0 | 0 | 0 | 0 | 0
Vetrata 4 | [15 empty] | 0 | 0 | 0 | 0 | 0 | 0 | 0 | 0
Vetrata 5 | [15 empty] | 0 | 0 | 0 | 0 | 0 | 0 | 0 | 0
Vetrata 6 | [15 empty] | 0 | 0 | 0 | 0 | 0 | 0 | 0 | 0
Vetrata 7 | [15 empty] | 0 | 0 | 0 | 0 | 0 | 0 | 0 | 0
Vetrata 8 | [15 empty] | 0 | 0 | 0 | 0 | 0 | 0 | 0 | 0
Vetrata 9 | [15 empty] | 0 | 0 | 0 | 0 | 0 | 0 | 0 | 0
Vetrata 10 | [15 empty] | 0 | 0 | 0 | 0 | 0 | 0 | 0 | 0
Vetrata 11 | [15 empty] | 0 | 0 | 0 | 0 | 0 | 0 | 0 | 0
Vetrata 12 | [15 empty] | 0 | 0 | 0 | 0 | 0 | 0 | 0 | 0
Vetrata 13 | [15 empty] | 0 | 0 | 0 | 0 | 0 | 0 | 0 | 0
Vetrata 14 | [15 empty] | 0 | 0 | 0 | 0 | 0 | 0 | 0 | 0
Vetrata 15 | [15 empty] | 0 | 0 | 0 | 0 | 0 | 0 | 0 | 0
[16 empty] | 0 | 0 | 0 | 0 | 0 | 0 | 0 | 0
[20 empty] | 0 | 0 | 0
[20 empty] | 0 | 0 | 0

## 3 Ponti termici lineici
Dispersioni termiche attraverso ponti termici lineari EN ISO 14683
[7 empty] | Da ambienti riscaldati | [11 empty] | Da ambienti non riscaldati
|  |  |  | Coefficiente lineico | Verso l'esterno | [5 empty] | Verso amb. non riscaldati | [5 empty] | Da amb. non risc. verso l'esterno | [5 empty] | Da amb. non risc. verso altri riscaldati
|  | Dimensioni esterne | Dimensioni totali interne | Dimensioni interne | Dimensioni esterne | Dimensioni totali interne | Dimensioni interne | Dimensioni esterne | Dimensioni totali interne | Dimensioni interne | Dimensioni esterne | Dimensioni totali interne | Dimensioni interne | Dimensioni esterne | Dimensioni totali interne | Dimensioni interne | Dimensioni esterne | Dimensioni totali interne | Dimensioni interne | Dimensioni esterne | Dimensioni totali interne | Dimensioni interne
|  | Ye | Yoi | Yi | le (m) | loi (m) | li (m) | Yele | Yoiloi | Yili | le (m) | loi (m) | li (m) | Yele | Yoiloi | Yili | le (m) | loi (m) | li (m) | Yele | Yoiloi | Yili | li (m) | Yili
coperture | R1 | 0.55 | 0.7 | 0.7 |  |  |  | 0 | 0 | 0 |  |  |  | 0 | 0 | 0 |  |  |  | 0 | 0 | 0 |  | 0
| R2 | 0.5 | 0.65 | 0.65 |  |  |  | 0 | 0 | 0 |  |  |  | 0 | 0 | 0 |  |  |  | 0 | 0 | 0 |  | 0
| R3 | 0.4 | 0.55 | 0.55 |  |  |  | 0 | 0 | 0 |  |  |  | 0 | 0 | 0 |  |  |  | 0 | 0 | 0 |  | 0
| R4 | 0.3 | 0.5 | 0.5 |  |  |  | 0 | 0 | 0 |  |  |  | 0 | 0 | 0 |  |  |  | 0 | 0 | 0 |  | 0
| R5 | 0.55 | 0.7 | 0.7 |  |  |  | 0 | 0 | 0 |  |  |  | 0 | 0 | 0 |  |  |  | 0 | 0 | 0 |  | 0
| R6 | 0.4 | 0.55 | 0.55 |  |  |  | 0 | 0 | 0 |  |  |  | 0 | 0 | 0 |  |  |  | 0 | 0 | 0 |  | 0
| R7 | 0.55 | 0.75 | 0.75 |  |  |  | 0 | 0 | 0 |  |  |  | 0 | 0 | 0 |  |  |  | 0 | 0 | 0 |  | 0
| R8 | 0.35 | 0.55 | 0.55 |  |  |  | 0 | 0 | 0 |  |  |  | 0 | 0 | 0 |  |  |  | 0 | 0 | 0 |  | 0
| R9 | -0.05 | 0.15 | 0.15 |  |  |  | 0 | 0 | 0 |  |  |  | 0 | 0 | 0 |  |  |  | 0 | 0 | 0 |  | 0
| R10 | 0 | 0.2 | 0.2 |  |  |  | 0 | 0 | 0 |  |  |  | 0 | 0 | 0 |  |  |  | 0 | 0 | 0 |  | 0
| R11 | 0.05 | 0.2 | 0.2 |  |  |  | 0 | 0 | 0 |  |  |  | 0 | 0 | 0 |  |  |  | 0 | 0 | 0 |  | 0
| R12 | 0.1 | 0.3 | 0.3 |  |  |  | 0 | 0 | 0 |  |  |  | 0 | 0 | 0 |  |  |  | 0 | 0 | 0 |  | 0
| B1 | 0.85 | 0.85 | 0.9 |  |  |  | 0 | 0 | 0 |  |  |  | 0 | 0 | 0 |  |  |  | 0 | 0 | 0 |  | 0
| B2 | 0.8 | 0.8 | 0.85 |  |  |  | 0 | 0 | 0 |  |  |  | 0 | 0 | 0 |  |  |  | 0 | 0 | 0 |  | 0
| B3 | 0.75 | 0.75 | 0.8 |  |  |  | 0 | 0 | 0 |  |  |  | 0 | 0 | 0 |  |  |  | 0 | 0 | 0 |  | 0
| B4 | 0.7 | 0.7 | 0.75 |  |  |  | 0 | 0 | 0 |  |  |  | 0 | 0 | 0 |  |  |  | 0 | 0 | 0 |  | 0
angoli | C1 | -0.05 | 0.15 | 0.15 |  |  |  | 0 | 0 | 0 |  |  |  | 0 | 0 | 0 |  |  |  | 0 | 0 | 0 |  | 0
| C2 | -0.1 | 0.1 | 0.1 |  |  |  | 0 | 0 | 0 |  |  |  | 0 | 0 | 0 |  |  |  | 0 | 0 | 0 |  | 0
| C3 | -0.2 | 0 | 0 |  |  |  | 0 | 0 | 0 |  |  |  | 0 | 0 | 0 |  |  |  | 0 | 0 | 0 |  | 0
| C4 | -0.15 | 0.05 | 0.05 |  |  |  | 0 | 0 | 0 |  |  |  | 0 | 0 | 0 |  |  |  | 0 | 0 | 0 |  | 0
| C5 | 0 | -0.2 | -0.2 |  |  |  | 0 | 0 | 0 |  |  |  | 0 | 0 | 0 |  |  |  | 0 | 0 | 0 |  | 0
| C6 | 0.1 | -0.15 | -0.15 |  |  |  | 0 | 0 | 0 |  |  |  | 0 | 0 | 0 |  |  |  | 0 | 0 | 0 |  | 0
| C7 | 0.15 | -0.05 | -0.05 |  |  |  | 0 | 0 | 0 |  |  |  | 0 | 0 | 0 |  |  |  | 0 | 0 | 0 |  | 0
| C8 | 0.05 | -0.15 | -0.15 |  |  |  | 0 | 0 | 0 |  |  |  | 0 | 0 | 0 |  |  |  | 0 | 0 | 0 |  | 0
pavimenti | F1 | 0 | 0 | 0.05 |  |  |  | 0 | 0 | 0 |  |  |  | 0 | 0 | 0 |  |  |  | 0 | 0 | 0 |  | 0
| F2 | 0.8 | 0.8 | 0.9 |  |  |  | 0 | 0 | 0 |  |  |  | 0 | 0 | 0 |  |  |  | 0 | 0 | 0 |  | 0
| F3 | 0.75 | 0.75 | 0.8 |  |  |  | 0 | 0 | 0 |  |  |  | 0 | 0 | 0 |  |  |  | 0 | 0 | 0 |  | 0
| F4 | 0.55 | 0.55 | 0.6 |  |  |  | 0 | 0 | 0 |  |  |  | 0 | 0 | 0 |  |  |  | 0 | 0 | 0 |  | 0
| F5 | 0.6 | 0.6 | 0.65 |  |  |  | 0 | 0 | 0 |  |  |  | 0 | 0 | 0 |  |  |  | 0 | 0 | 0 |  | 0
| F6 | 0.65 | 0.65 | 0.7 |  |  |  | 0 | 0 | 0 |  |  |  | 0 | 0 | 0 |  |  |  | 0 | 0 | 0 |  | 0
| F7 | 0.65 | 0.65 | 0.7 |  |  |  | 0 | 0 | 0 |  |  |  | 0 | 0 | 0 |  |  |  | 0 | 0 | 0 |  | 0
| F8 | 0.2 | 0.2 | 0.3 |  |  |  | 0 | 0 | 0 |  |  |  | 0 | 0 | 0 |  |  |  | 0 | 0 | 0 |  | 0
divisori interni | IW1 | 0 | 0 | 0.05 |  |  |  | 0 | 0 | 0 |  |  |  | 0 | 0 | 0 |  |  |  | 0 | 0 | 0 |  | 0
| IW2 | 0.5 | 0.5 | 0.55 |  |  |  | 0 | 0 | 0 |  |  |  | 0 | 0 | 0 |  |  |  | 0 | 0 | 0 |  | 0
| IW3 | 0.5 | 0.5 | 0.55 |  |  |  | 0 | 0 | 0 |  |  |  | 0 | 0 | 0 |  |  |  | 0 | 0 | 0 |  | 0
| IW4 | 0 | 0 | 0.05 |  |  |  | 0 | 0 | 0 |  |  |  | 0 | 0 | 0 |  |  |  | 0 | 0 | 0 |  | 0
| IW5 | 0 | 0 | 0.05 |  |  |  | 0 | 0 | 0 |  |  |  | 0 | 0 | 0 |  |  |  | 0 | 0 | 0 |  | 0
| IW6 | 0 | 0 | 0.05 |  |  |  | 0 | 0 | 0 |  |  |  | 0 | 0 | 0 |  |  |  | 0 | 0 | 0 |  | 0
pilastri | P1 | 1.3 | 1.3 | 1.3 |  |  |  | 0 | 0 | 0 |  |  |  | 0 | 0 | 0 |  |  |  | 0 | 0 | 0 |  | 0
| P2 | 1.2 | 1.2 | 1.2 |  |  |  | 0 | 0 | 0 |  |  |  | 0 | 0 | 0 |  |  |  | 0 | 0 | 0 |  | 0
| P3 | 1.05 | 1.05 | 1.05 |  |  |  | 0 | 0 | 0 |  |  |  | 0 | 0 | 0 |  |  |  | 0 | 0 | 0 |  | 0
| P4 | 0.9 | 0.9 | 0.9 |  |  |  | 0 | 0 | 0 |  |  |  | 0 | 0 | 0 |  |  |  | 0 | 0 | 0 |  | 0
serramenti | W1 | 0 | 0 | 0 |  |  |  | 0 | 0 | 0 |  |  |  | 0 | 0 | 0 |  |  |  | 0 | 0 | 0 |  | 0
| W2 | 0.65 | 0.65 | 0.65 |  |  |  | 0 | 0 | 0 |  |  |  | 0 | 0 | 0 |  |  |  | 0 | 0 | 0 |  | 0
| W3 | 0.45 | 0.45 | 0.45 |  |  |  | 0 | 0 | 0 |  |  |  | 0 | 0 | 0 |  |  |  | 0 | 0 | 0 |  | 0
| W4 | 0.05 | 0.05 | 0.05 |  |  |  | 0 | 0 | 0 |  |  |  | 0 | 0 | 0 |  |  |  | 0 | 0 | 0 |  | 0
| W5 | 0.05 | 0.05 | 0.05 |  |  |  | 0 | 0 | 0 |  |  |  | 0 | 0 | 0 |  |  |  | 0 | 0 | 0 |  | 0
| W6 | 0.1 | 0.1 | 0.1 |  |  |  | 0 | 0 | 0 |  |  |  | 0 | 0 | 0 |  |  |  | 0 | 0 | 0 |  | 0
| W7 | 0.35 | 0.35 | 0.35 |  |  |  | 0 | 0 | 0 |  |  |  | 0 | 0 | 0 |  |  |  | 0 | 0 | 0 |  | 0
| W8 | 0.6 | 0.6 | 0.6 |  |  |  | 0 | 0 | 0 |  |  |  | 0 | 0 | 0 |  |  |  | 0 | 0 | 0 |  | 0
| W9 | 0.2 | 0.2 | 0.2 |  |  |  | 0 | 0 | 0 |  |  |  | 0 | 0 | 0 |  |  |  | 0 | 0 | 0 |  | 0
| W10 | 0 | 0 | 0 |  |  |  | 0 | 0 | 0 |  |  |  | 0 | 0 | 0 |  |  |  | 0 | 0 | 0 |  | 0
| W11 | 0 | 0 | 0 |  |  |  | 0 | 0 | 0 |  |  |  | 0 | 0 | 0 |  |  |  | 0 | 0 | 0 |  | 0
| W12 | 0.05 | 0.05 | 0.05 |  |  |  | 0 | 0 | 0 |  |  |  | 0 | 0 | 0 |  |  |  | 0 | 0 | 0 |  | 0
| W13 | 0.6 | 0.6 | 0.6 |  |  |  | 0 | 0 | 0 |  |  |  | 0 | 0 | 0 |  |  |  | 0 | 0 | 0 |  | 0
| W14 | 0.65 | 0.65 | 0.65 |  |  |  | 0 | 0 | 0 |  |  |  | 0 | 0 | 0 |  |  |  | 0 | 0 | 0 |  | 0
| W15 | 0 | 0 | 0 |  |  |  | 0 | 0 | 0 |  |  |  | 0 | 0 | 0 |  |  |  | 0 | 0 | 0 |  | 0
| W16 | 0.05 | 0.05 | 0.05 |  |  |  | 0 | 0 | 0 |  |  |  | 0 | 0 | 0 |  |  |  | 0 | 0 | 0 |  | 0
| W17 | 0.4 | 0.4 | 0.4 |  |  |  | 0 | 0 | 0 |  |  |  | 0 | 0 | 0 |  |  |  | 0 | 0 | 0 |  | 0
| W18 | 0.2 | 0.2 | 0.2 |  |  |  | 0 | 0 | 0 |  |  |  | 0 | 0 | 0 |  |  |  | 0 | 0 | 0 |  | 0
Totali | [8 empty] | SkYklk | 0 |  |  |  |  | SkYklk | 0 |  |  |  |  | SkYklk | 0 |  | 0

## 4 Ventilazione
Portate di ventilazione
| Da ambienti riscaldati |  |  | Da ambienti non riscaldati
| Verso l'esterno (nota) |  | Verso ambienti non riscaldati | Verso l'esterno | Verso altri riscaldati
| Vie nota (m3/h) | Vie minima (m3/h) | Viu (m3/h) | Vue (m3/h) | Vou (m3/h)
Portata di ventilazione |  | 0 | 0 | 0 | 0 | 1 | Niente porte/fin. e apert. di vent., giunti sigill.
Giunti ben sigillati, no apert. di ventilazione
Giunti ben sigillati, piccole apert. di vent.
Sistema di ventilazione meccanica con recupero termico dalla portata espulsa | [6 empty] | Giunti aperti localizzati o apert. di vent. permanenti
|  | Efficienza dello scambiatore di calore per il recupero termico |  | % |  |  | Giunti numerosi, aperture ampie e numerose

## 5 Impianto
Impianto di produzione di acqua calda sanitaria | [10 empty] | a1 | 0 | 0 |  |  |  | 1 - Collettore piano vetrato a flusso diretto | 1
[11 empty] | a2 | 0 | 0 | 1 - Nessuna |  |  | 2 - Collettore a tubi evacuati a flusso diretto
Impianto di produzione di acqua calda sanitaria | [7 empty] | 1 |  |  | h0 | 0 | 0 | 2 - Solo a.c.s. |  |  | 3 - Collettore piano vetrato con scambiatore
[8 empty] | 0 |  |  | (Ust)hx | 0 | 0 | 3 - Solo riscaldamento |  |  | 4 - Collettore a tubi evacuati con scambiatore
[11 empty] | IAM | 0 | 0 | 4 - Combinato a.c.s. e riscaldamento
Tipo di alimentazione del sistema di produzione separata |  |  | 1 - Generatore a gas istantaneo tipo B |  |  |  |  | 1
Posizione delle tubazioni e dell'accumulo |  |  | Nell'ambiente riscaldato |  |  |  |  | 1
Impianto solare termico | [11 empty] | Modalità funzionamento |  | Accumulo totale |  |  | E (-90°)
[11 empty] | 1 | -1 |  | 0 |  |  | SE (-45°)
[12 empty] | Valore nominale accumulo solare |  |  |  |  | S (0°)
Integrazione collettori solari | [7 empty] | 1 |  |  |  | 0 | 0 | Sistema non combinato |  |  | SW (+45°)
[12 empty] | Valore accumulo solare acs |  | Accumulo esterno |  |  | W (+90°)
[12 empty] | 0 |  | 0
[12 empty] | Valore accumulo solare riscaldamento |  | Accumulo integrato
[12 empty] | 0 |  | #DIV/0!
Valore accumulo di back-up integrato
[12 empty] | ! |  | Sistema combinato |  | Accumulo unico
Dati impianto solare termico | [9 empty] | 0 |  | Valore accumulo di back-up integrato(acs) |  | Accumuli distinti |  | Accumulo esterno
[5 empty] | Superficie d'apertura |  | m2 | 0 | 0 |  |  | 0 |  | ACS | Accumulo esterno | 0
[12 empty] | Valore accumulo di back-up integrato (risc) |  |  | 0 | Accumulo integrato
[5 empty] | Esposizione | S (0°) |  |  | 0 |  |  | 0 |  |  | Accumulo integrato | #DIV/0!
0
[5 empty] | Inclinazione sull'orizzontale (0° orizzontale - 90° verticale) |  | ° | [6 empty] | RISC. AMB. | Accumulo esterno
0
|  | Tipo | 1 - Collettore piano vetrato a flusso diretto | [11 empty] | Accumulo integrato
0
|  |  |  | Capacità termica dello scambiatore | (Ust) hx |  | W/K
Dati opzionali prEn 15316-4-3 |  |  |  | Coefficiente di perdita di 1° ordine | a1 |  | W/(m2K)
|  |  |  | Coefficiente di perdita di 2° ordine | a2 |  | W/(m2K2)
|  |  |  | Efficienza del collettore a zero perdite | h0
|  |  |  | Modificatore dell'angolo di incidenza | IAM
Dati accumulo
| Tipologia di accumulo per il back-up |  |  |  |  | Integrato |  | 2 | Esterno
Integrato
Back-up esterno
|  | Capacità dell'accumulo di back-up esterno |  |  |  |  | litri
|  | Capacità nominale dell'accumulo |  |  |  |  | litri | 0
|  | Rapporto tra capacità accumulo e superficie del collettore |  |  |  |  | litri/m2 | 0
Back-up integrato
|  | Calc. accumulo integrato con valori di default prEN 15316-4-3 |  |  |  | No |  | 2 | Sì
No
|  | Capacità nominale dell'accumulo |  |  |  |  | litri
|  | Rapporto tra capacità accumulo e superficie del collettore |  |  |  |  | litri/m2
|  | Capacità dell'accumulo di back-up integrato |  |  |  |  | litri
|  | Disposizione dell'accumulo |  |  |  | Verticale |  | 2 | Orizzontale
Verticale
Sistema combinato
| Tipo di accumulo solare |  |  |  |  | Distinti |  | 2
Accumuli distinti
#DIV/0!
| Capacità accumulo per a.c.s. | [7 empty] | 1
|  | Tipologia di accumulo per il back-up |  |  |  | Integrato |  | 2 | Esterno
Integrato
|  | Back-up esterno/non presente | [6 empty] | Non presente
|  | Capacità dell'accumulo di back-up esterno |  |  |  |  | litri
|  | Capacità nominale dell'accumulo |  |  |  |  | litri
|  | Rapporto tra capacità accumulo e superficie del collettore |  |  |  |  | litri/m2
Back-up integrato
1
|  | Calc. accumulo integrato con valori di default prEN 15316-4-3 |  |  |  | Sì |  | 1 | Sì
No
|  | Capacità nominale dell'accumulo |  |  |  |  | litri
|  | Rapporto tra capacità accumulo e superficie del collettore |  |  |  |  | litri/m2
|  | Capacità dell'accumulo di back-up integrato |  |  |  |  | litri
|  | Disposizione dell'accumulo |  |  |  | Verticale |  | 2 | Orizzontale
Verticale
Capacità accumulo destinato al riscaldamento degli ambienti
|  | Tipologia di accumulo per il back-up |  |  |  | Integrato |  | 2 | Esterno
Integrato
|  | Back-up esterno/non presente | [6 empty] | Non presente
|  | Capacità dell'accumulo di back-up esterno |  |  |  |  | litri
|  | Capacità nominale dell'accumulo |  |  |  |  | litri
|  | Rapporto tra capacità accumulo e superficie del collettore |  |  |  |  | litri/m2
Back-up integrato
1
|  | Calc. accumulo integrato con valori di default prEN 15316-4-3 |  |  |  | Sì |  | 1 | Sì
No
|  | Capacità nominale dell'accumulo |  |  |  |  | litri
|  | Rapporto tra capacità accumulo e superficie del collettore |  |  |  |  | litri/m2
|  | Capacità dell'accumulo di back-up integrato |  |  |  |  | litri
|  | Disposizione dell'accumulo |  |  |  | Orizzontale |  | 1 | Orizzontale
Verticale
Accumulo unico
| Tipologia di accumulo per il back-up |  |  |  |  | Esterno |  | 1 | Esterno
Integrato
Back-up esterno
|  | Capacità dell'accumulo di back-up esterno |  |  |  |  | litri
|  | Capacità nominale dell'accumulo |  |  |  |  | litri
|  | Rapporto tra capacità accumulo e superficie del collettore |  |  |  |  | litri/m2
Back-up integrato
|  | Calc. accumulo integrato con valori di default prEN 15316-4-3 |  |  |  | No |  | 2 | Sì
No
|  | Capacità nominale dell'accumulo |  |  |  |  | litri
|  | Rapporto tra capacità accumulo e superficie del collettore |  |  |  |  | litri/m2
|  | Capacità dell'accumulo di back-up integrato |  |  |  |  | litri
|  | Disposizione dell'accumulo |  |  |  | Orizzontale |  | 1 | Orizzontale
Verticale
Dati accumulo | [6 empty] | litri | 0
Impianto di riscaldamento
Sistema di regolazione | [7 empty] | FALSE
FALSE
2
Terminali di emissione | [7 empty] | FALSE
FALSE
FALSE
[8 empty] | FALSE |  | 1
FALSE
Sistema di distribuzione | [7 empty] | 1 | 1
2
[9 empty] | 1 | 1
Sistema di produzione del calore | [7 empty] | Caldaia | 1 | 1
[8 empty] | Pompa di calore geotermica | 1 | 2
[5 empty] | Potenza di riscaldamento teorica riferita al capoluogo | 0 | kW
1
2
[5 empty] | Resa termica nominale del generatore |  | kW
|  |  | Generatore |  |  |  |  | gas naturale | 1 | 2
gpl (propano)
|  |  | Alimentazione | gas naturale |  |  |  | gpl (butano)
gasolio
|  |  | Tipo | standard |  |  |  | standard | 1
a bassa temperatura
|  |  | Rendimento | senza marcatura * |  |  |  | a condensazione
[5 empty] | Potenza termica nominale del focolare |  | kW
[5 empty] | Potenza elettrica bruciatore |  | W | senza marcatura * | 0
standard o 1 stella di rendimento *
[5 empty] | Potenza elettrica pompe |  | W | 2 stelle di rendimento **
3 stelle di rendimento ***
[5 empty] | Perdite al camino bruciatore acceso |  | % | 4 stelle di rendimento ****
[5 empty] | Perdite al mantello |  | %
[5 empty] | Perdite al camino bruciatore spento |  | %
Unico generatore per riscaldamento e acqua calda sanitaria
Produzione separata di a.c.s. centralizzata per più unità abitative
Produzione separata di a.c.s. autonoma per singola unità abitativa
Temperatura di mandata regolata con sonda climatica esterna
Temperatura interna regolata per singola zona (almeno 2 zone)
Terminali ad aria (bocchette)
Termoconvettori
Radiatori
Pannelli radianti
Tubazioni isolate o poste dal lato interno dell'isolamento perimetrale
Tubazioni non isolate in ambienti non riscaldati
Ventilconvettori
1 - Nessun impianto solare termico installato
2 - Impianto solare termico per la produzione di a.c.s.
3 - Impianto solare termico per il riscaldamento degli ambienti
4 - Sistema combinato per a.c.s. e integrazione al riscaldamento

## 6 Risultati
#VALUE!
#VALUE!
Dati identificativi dell'immobile
indirizzo | [5 empty] | #N/A
dati catastali | [5 empty] | Foglio: Particella/Sub:
proprietario/committente
responsabile del calcolo
Riscaldamento invernale e acqua calda sanitaria
Dispersioni attraverso l'involucro e per ventilazione |  |  |  |  | #DIV/0! | kWh/m2 | (a)
| di cui per ventilazione |  |  |  | #DIV/0! | kWh/m2
Apporti gratuiti utili |  | (hu medio stagionale = | #DIV/0! |  | #DIV/0! | kWh/m2 | (b)
Fabbisogno di calore per riscaldamento al netto degli apporti solari gratuiti |  |  |  |  | #DIV/0! | kWh/m2 | (c)=(a)+(b)
Perdite per emissione, regolazione e distribuzione |  |  |  |  | #DIV/0! | kWh/m2 | (d)
Fabbisogno termico lordo al generatore |  |  |  |  | #DIV/0! | kWh/m2 | (e)=(c)+(d)
Ausiliari e perdite di impianto |  |  |  |  | #DIV/0! | kWh/m2 | (f)
Contributo collettori solari |  |  |  |  | #DIV/0! | kWh/m2 | (g)
Fabbisogno di energia per riscaldamento |  |  |  |  | #DIV/0! | kWh/m2 | (g)=(e)+(f)+(g)
Fabbisogno di calore per acqua calda sanitaria |  |  |  |  | #DIV/0! | kWh/m2 | (1)
Perdite per accumulo |  |  |  |  | #DIV/0! | kWh/m2 | (2)
Altre perdite di impianto |  |  |  |  | #DIV/0! | kWh/m2 | (3)
Contributo collettori solari |  |  |  |  | #DIV/0! | kWh/m2 | (4)
Fabbisogno di energia per acqua calda sanitaria |  |  |  |  | #VALUE! | kWh/m2 | (5)=(1)+(2)+(3)+(4)
Fabbisogno annuale di energia nel clima standard |  |  |  |  | #VALUE! | kWh/m2 | (g)+(5)
Fabbisogno annuale di energia nel clima reale |  |  |  |  | #N/A | kWh/m2
meno di 15 kWh/m2 | A+ |  |  | #VALUE! | #VALUE! |  |  | #VALUE! | #VALUE! | 15 | + |  | #VALUE!
15-31 kWh/m2 | A |  |  | #VALUE! | #VALUE! |  |  |  |  | 31 | ◄ | 16
31-47 kWh/m2 | B+ |  |  | #VALUE! | #VALUE! |  |  |  |  | 47 |  | 16
47-63 kWh/m2 | B |  |  | #VALUE! | #VALUE! |  |  |  |  | 63 |  | 16
63-108 kWh/m2 | C |  |  | #VALUE! | #VALUE! |  |  |  |  | 108 | 3 | 45
108-154 kWh/m2 | D |  |  | #VALUE! | #VALUE! |  |  |  |  | 154 |  | 46
154-192 kWh/m2 | E |  |  | #VALUE! | #VALUE! |  |  |  |  | 192 |  | 38
192-231 kWh/m2 | F |  |  | #VALUE! | #VALUE! |  |  |  |  | 231 |  | 39
oltre 231 kWh/m2 | G |  |  | #VALUE! | #VALUE!
Produzione annuale di anidride carbonica nel clima standard
complessiva |  |  |  |  | #VALUE! | kg/anno
per unità di superficie | [5 empty] | kg/m2
Interventi di miglioramento delle prestazioni energetiche
Per la classe | Descrizione sintetica |  |  | Fabbis. kWh/m2 | Costo € | Risp. €/anno | P.B. anni
#VALUE! | [8 empty] | #VALUE!
#VALUE! | [8 empty] | #VALUE!
#VALUE! | [8 empty] | #VALUE!
#VALUE! | [8 empty] | #VALUE!
Confronto con i requisiti limite
EP nel clima reale (solo riscaldamento) |  |  |  |  | #N/A | kWh/m²
valore limite D.Lgs. 192/05 dal 1/1/2008 |  |  |  |  | #DIV/0! | kWh/m²
Trasmittanza media dell'involucro opaco |  |  |  |  | #DIV/0! | W/(m2 K)
Pareti opache disperdenti inclusi i ponti termici |  |  |  |  | #DIV/0! | W/(m2 K)
valore limite D.Lgs. 192/05 dal 1/1/2008 |  |  |  |  | #N/A | W/(m2 K)
Coperture disperdenti |  |  |  |  | #DIV/0! | W/(m2 K)
valore limite D.Lgs. 192/05 dal 1/1/2008 |  |  |  |  | #N/A | W/(m2 K)
Involucro finestrato inclusi i ponti termici |  |  |  |  | 0 | W/(m2 K)
valore limite D.Lgs. 192/05 dal 1/1/2008 |  |  |  |  | #N/A | W/(m2 K)
Involucro verso ambienti riscaldati |  |  |  |  | #DIV/0! | W/(m2 K)
valore limite D.Lgs. 192/05 dal 1/1/2008 |  |  |  |  | 0.8 | W/(m2 K)
Involucro disperdente degli ambienti non riscaldati |  |  |  |  | #DIV/0! | W/(m2 K)
valore limite D.Lgs. 192/05 dal 1/1/2008 |  |  |  |  | 0.8 | W/(m2 K)
Involucro finestrato degli ambienti non riscaldati |  |  |  |  | 0 | W/(m2 K)
valore limite D.Lgs. 192/05 dal 1/1/2008 |  |  |  |  | 2.8 | W/(m2 K)
Rendimento globale medio stagionale di riscaldamento |  |  |  |  | #N/A
valore limite D.Lgs. 192/05 |  |  |  |  | #VALUE!
Parametri di valutazione del comportamento estivo
Costante di tempo delle partizioni opache |  |  |  |  | 0 | ore
valore minimo di qualità Ecodomus |  |  |  |  | 96 | ore
Surriscaldamento strutturale massimo |  |  |  |  | #DIV/0! | °C
valore massimo di qualità Ecodomus |  |  |  |  | 2 | °C
Risultati del calcolo

## Dispersioni (hidden)
Dispersioni attraverso l'involucro
| W/K |  | W/K | SAiUi | SlkYk | SCj
HT = LD+LS+HU | 0 | LD | 0 | 0 | 0 | 0
W/K
|  | LS | 0
|  |  | W/K | b |  | Liu |  | b = Hue/(Hiu+Hue) |  | b = Hue/(Hiu+Hou+Hue) per ambienti non riscaldati comuni a più ambienti riscaldati (ou= other heated->unheated)
|  | HU | 0 | 0 | x | 0 |  |  |  |  | W/K | SAiUi | SlkYk | SCj
[8 empty] | Hiu | 0 | Liu | 0 | 0 | 0
|  |  |  | b sol=(1-b*) | =Hiu/(Hiu+Hue+Hou) | [5 empty] | W/K | Viu | r c (Wh/m3 K)
|  |  |  | 0 | [5 empty] | Hv,iu | 0 | 0 | 0.33
[11 empty] | W/K | SAiUi | SlkYk | SCj
[8 empty] | Hue | 0 | LDue | 0 | 0 | 0
[10 empty] | Lsue | 0
[11 empty] | W/K | Vue | r c (Wh/m3 K)
[10 empty] | Hv,ue | 0 | 0 | 0.33
[11 empty] | W/K | SAiUi | SlkYk | SCj
[8 empty] | Hou | 0 | Lou | 0 | 0 | 0
[11 empty] | W/K | Viu | r c (Wh/m3 K)
[10 empty] | Hv,ou | 0 | 0 | 0.33
Dispersioni per ventilazione con l'esterno
| W/K | Viu | r c (Wh/m3 K)
Hv=V*r*c | 0 | 0 | 0.34
Dispersioni complessive
W/K
H=HT+Hv | 0
kW
P risc | 0
Dispersioni
HT | 0 | LD | 0 | AiUi opache | 0 | #DIV/0! | % | Pareti opache verso l'esterno | #DIV/0!
|  |  |  | AiUi serram | 0 | #DIV/0! | % | Serramenti | #DIV/0!
|  |  |  | Ponti termici | 0 | #DIV/0! | % | Ponti termici | #DIV/0!
|  | LS | 0 | Terreno | 0 | #DIV/0! | % | Attraverso il terreno | #DIV/0!
|  | HU | 0 | Amb non risc | 0 | #DIV/0! | % | Verso ambienti non riscaldati | #DIV/0!
HV | 0 | HV | 0 | Ventilazione | 0 | #DIV/0! | % | Per ventilazione | #DIV/0!
H | 0 |  |  | Totale | 0 | #DIV/0! |  |  | #DIV/0!

## Calcolo Qh (hidden)
CALCOLO DEL FABBISOGNO DI CALORE NEL CLIMA DEL CAPOLUOGO
DISPERSIONI TERMICHE A TEMPERATURA INTERNA COSTANTE
|  | GEN | FEB | MAR | APR | MAG | GIU | LUG | AGO | SET | OTT | NOV | DIC
| H | 0 | 0 | 0 | 0 | 0 | 0 | 0 | 0 | 0 | 0 | 0 | 0
| qi | 20 | 20 | 20 | 20 | 20 | 20 | 20 | 20 | 20 | 20 | 20 | 20
| qe | 2.4 | 4.2 | 8.5 | 12.9 | 17 | 21.3 | 23.6 | 23 | 19.6 | 13.9 | 8.5 | 4.1
| t (s) | 2678400 | 2419200 | 2678400 | 1296000 | 0 | 0 | 0 | 0 | 0 | 1468800 | 2592000 | 2678400
| t (gg) | 31 | 28 | 31 | 15 | 0 | 0 | 0 | 0 | 0 | 17 | 30 | 31
| Ql (MJ) | 0 | 0 | 0 | 0 | 0 | 0 | 0 | 0 | 0 | 0 | 0 | 0 |  | 0 |  | 0 | #DIV/0! | kWh/m2
| Qv (MJ) | #DIV/0! | #DIV/0! | #DIV/0! | #DIV/0! | #DIV/0! | #DIV/0! | #DIV/0! | #DIV/0! | #DIV/0! | #DIV/0! | #DIV/0! | #DIV/0! |  | #DIV/0! |  | #DIV/0! | #DIV/0! | kWh/m2
APPORTI GRATUITI
|  | GEN | FEB | MAR | APR | MAG | GIU | LUG | AGO | SET | OTT | NOV | DIC
| Qsf (MJ) | 0 | 0 | 0 | 0 | 0 | 0 | 0 | 0 | 0 | 0 | 0 | 0
| Qso (MJ) | 0 | 0 | 0 | 0 | 0 | 0 | 0 | 0 | 0 | 0 | 0 | 0 |  | sup lorda media per unità |  | Numero unità | Carico
| Qi (MJ) | 0 | 0 | 0 | 0 | 0 | 0 | 0 | 0 | 0 | 0 | 0 | 0 |  | 0 |  | 1 | 0
| Qg (MJ) | 0 | 0 | 0 | 0 | 0 | 0 | 0 | 0 | 0 | 0 | 0 | 0 |  | 0 |  | 0 | #DIV/0! | kWh/m2
DETERMINAZIONE DEL FATTORE DI UTILIZZAZIONE DEGLI APPORTI GRATUITI
|  | GEN | FEB | MAR | APR | MAG | GIU | LUG | AGO | SET | OTT | NOV | DIC
| g | 0 | 0 | 0 | 0 | 0 | 0 | 0 | 0 | 0 | 0 | 0 | 0
| C (kJ/K) | 0 | 0 | 0 | 0 | 0 | 0 | 0 | 0 | 0 | 0 | 0 | 0
| t (h) | 0 | 0 | 0 | 0 | 0 | 0 | 0 | 0 | 0 | 0 | 0 | 0
a | bar: GEN to DIC
h | bar: GEN to DIC
| Surriscaldamento strutturale | #DIV/0! | #DIV/0! | #DIV/0! | #DIV/0! | #DIV/0! | #DIV/0! | #DIV/0! | #DIV/0! | #DIV/0! | #DIV/0! | #DIV/0! | #DIV/0! |  | #DIV/0!
FABBISOGNO DI CALORE
|  | GEN | FEB | MAR | APR | MAG | GIU | LUG | AGO | SET | OTT | NOV | DIC
| Qh (MJ) | 0 | 0 | 0 | 0 | 0 | 0 | 0 | 0 | 0 | 0 | 0 | 0 | Qhtot (MJ) | 0 |  | 0 | #DIV/0! | kWh/m2
[14 empty] | Qg util | 0 |  | #DIV/0! | hg medio
FABBISOGNO DI ACQUA CALDA SANITARIA
| litri al giorno | GEN: 0
|  | GEN | FEB | MAR | APR | MAG | GIU | LUG | AGO | SET | OTT | NOV | DIC
| Volume d'acqua (l) | 0 | 0 | 0 | 0 | 0 | 0 | 0 | 0 | 0 | 0 | 0 | 0 |  | 0
| Qh,w | 0 | 0 | 0 | 0 | 0 | 0 | 0 | 0 | 0 | 0 | 0 | 0 |  | 0 |  | 0 | #DIV/0! | kWh/m2
| Ql,w,e | 0 | 0 | 0 | 0 | 0 | 0 | 0 | 0 | 0 | 0 | 0 | 0 |  | 0
| Ql,w,d | 0 | 0 | 0 | 0 | 0 | 0 | 0 | 0 | 0 | 0 | 0 | 0 |  | 0
non utilizz. | Qrr,w,d | 0 | 0 | 0 | 0 | 0 | 0 | 0 | 0 | 0 | 0 | 0 | 0 |  | 0
| Pl,w,s | 0 | 0 | 0 | 0 | 0 | 0 | 0 | 0 | 0 | 0 | 0 | 0
Recuperabili | bar: 0 GEN to 0 DIC
| Ql,w,s inv | 0 | 0 | 0 | 0 | 0 | 0 | 0 | 0 | 0 | 0 | 0 | 0 |  | 0 |  | 0 | #DIV/0!
| tempo in s - stagione est. | 0 | 0 | 0 | 1296000 | 2678400 | 2592000 | 2678400 | 2678400 | 2592000 | 1209600 | 0 | 0
| Ql,w,s est | 0 | 0 | 0 | 0 | 0 | 0 | 0 | 0 | 0 | 0 | 0 | 0 |  | 0
| Qrr,w,s | 0 | 0 | 0 | 0 | 0 | 0 | 0 | 0 | 0 | 0 | 0 | 0 |  | 0
| Qp,w, lordo [MJ] | 0 | 0 | 0 | 0 | 0 | 0 | 0 | 0 | 0 | 0 | 0 | 0 |  | 0 |  | 0 | #DIV/0! | kWh/m2
| Qp,w, netto [MJ] | 0 | 0 | 0 | 0 | 0 | 0 | 0 | 0 | 0 | 0 | 0 | 0 |  | 0 |  | 0 | #DIV/0! | kWh/m2
| hp,w [-] | #VALUE! | #VALUE! | #VALUE! | #VALUE! | #VALUE! | #VALUE! | #VALUE! | #VALUE! | #VALUE! | #VALUE! | #VALUE! | #VALUE!
| Qw,lordo [MJ] | #VALUE! | #VALUE! | #VALUE! | #VALUE! | #VALUE! | #VALUE! | #VALUE! | #VALUE! | #VALUE! | #VALUE! | #VALUE! | #VALUE! |  | #VALUE! |  | #VALUE! | #VALUE! | kWh/m2 | #DIV/0!
Contributo dei collettori solari per ACS
| Fabbisogno termico utile [kWh] | 0 | 0 | 0 | 0 | 0 | 0 | 0 | 0 | 0 | 0 | 0 | 0 |  | 0 | MJ | Dim. accumulo [l] | 0
| Temperatura media giornaliera [°C] | 2.4 | 4.2 | 8.5 | 12.9 | 17 | 21.3 | 23.6 | 23 | 19.6 | 13.9 | 8.5 | 4.1 |  |  |  | Dim. accumulo [l/m2]
| Temperatura desiderata per ACS [°C] | 0 GEN: 50 |  |  |  | Superficie di assorb. [m2] | 0
| Temperatura di rete [°C] | 0 GEN: 12 |  |  |  | Inclinazione del collettore | 0
| Temperatura di riferimento [°C] | 113.752 | 111.376 | 105.7 | 99.892 | 94.48 | 88.804 | 85.768 | 86.56 | 91.048 | 98.572 | 105.7 | 111.508 |  |  |  | Tipo | 1
| Numero di giorni del mese [gg] | 31 | 28 | 31 | 30 | 31 | 30 | 31 | 31 | 30 | 31 | 30 | 31
| Periodo di tempo [h] | 744 | 672 | 744 | 720 | 744 | 720 | 744 | 744 | 720 | 744 | 720 | 744
Pw | bar: 0 GEN to 0 DIC
| Area sistema combinato [m2] | 0 | 0 | 0 | 0 | 0 | 0 | 0 | 0 | 0 | 0 | 0 | 0
| Vsol combinato, unico accumulo [l] | 0 | 0 | 0 | 0 | 0 | 0 | 0 | 0 | 0 | 0 | 0 | 0
| Area [m2] | 0 GEN: 0
| hloop [-] | 0 GEN: 0.8
| a1 [W/(m2K)] | 0 GEN: 6
| a2 [W/(m2K2)] | 0 GEN: 0
| h0 [-] | 0 GEN: 0.6
| (Ust)hx [W/K] | 0 GEN: 0
| Uloop,p [W/(m2K)] | 0 GEN: 0
| Uloop [W/(m2K)] | 0 GEN: 0
| IAM [-] | 0 GEN: 0.94
| Im [W/m2] | 53.2407 | 85.6481 | 136.5741 | 177.0833 | 224.537 | 247.6852 | 255.787 | 225.6944 | 170.1389 | 107.6389 | 62.5 | 50.9259
| x/A [m-2] | 0 | 0 | 0 | 0 | 0 | 0 | 0 | 0 | 0 | 0 | 0 | 0
| y/A [m-2] | 0 | 0 | 0 | 0 | 0 | 0 | 0 | 0 | 0 | 0 | 0 | 0
| xc/x correzione accumulo [-] | 0 | 0 | 0 | 0 | 0 | 0 | 0 | 0 | 0 | 0 | 0 | 0
| Vsol [l] | 0 GEN: 0
| xc/A [m-2] | 0 | 0 | 0 | 0 | 0 | 0 | 0 | 0 | 0 | 0 | 0 | 0
| x [-] | 0 | 0 | 0 | 0 | 0 | 0 | 0 | 0 | 0 | 0 | 0 | 0
| y [-] | 0 | 0 | 0 | 0 | 0 | 0 | 0 | 0 | 0 | 0 | 0 | 0
| f (scamb, prEN 15316-4-3) [%] | [13 empty] | 0% | bar: 0 GEN to 0 DIC
| Q sol,w (scamb, prEN 15316-4-3) [MJ] | 0 | 0 | 0 | 0 | 0 | 0 | 0 | 0 | 0 | 0 | 0 | 0 |  | 0 | MJ | 0 | #DIV/0! | kWh/m2
| f (flusso diretto) [%] | [13 empty] | 0% | bar: 0 GEN to 0 DIC
| Q sol,w (flusso diretto) [MJ] | 0 | 0 | 0 | 0 | 0 | 0 | 0 | 0 | 0 | 0 | 0 | 0 |  | 0 | MJ | 0 | #DIV/0! | kWh/m2
| f [%] | [13 empty] | 0% | bar: 0 GEN to 0 DIC
| Q sol,w [MJ] | 0 | 0 | 0 | 0 | 0 | 0 | 0 | 0 | 0 | 0 | 0 | 0 |  | 0 | MJ | 0 | #DIV/0! | kWh/m2
| Qw,netto [MJ] | #VALUE! | #VALUE! | #VALUE! | #VALUE! | #VALUE! | #VALUE! | #VALUE! | #VALUE! | #VALUE! | #VALUE! | #VALUE! | #VALUE! |  | #VALUE! | MJ | #VALUE! | #VALUE! | kWh/m2
| Paux,nom (Potenza nominale pompa) [W] | 0 GEN: 25
| Wsol,aux,m [kWh] | 1.481 | 2.3825 | 3.7991 | 4.9259 | 6.246 | 6.8899 | 7.1153 | 6.2782 | 4.7328 | 2.9942 | 1.7386 | 1.4166
| Wsol,aux,m (primaria) [MJ] | 14.81 | 23.8249 | 37.991 | 49.2595 | 62.4598 | 68.8989 | 71.1526 | 62.7817 | 47.3278 | 29.942 | 17.3857 | 14.1661
| Wsol,aux,recuperabile [MJ] | 2.6658 | 4.2885 | 6.8384 | 8.8667 | 11.2428 | 12.4018 | 12.8075 | 11.3007 | 8.519 | 5.3896 | 3.1294 | 2.5499
FABBISOGNO DI RISCALDAMENTO
| hc rad/conv | 0 | 0 | 0 | 0 | 0 | 0 | 0 | 0 | 0 | 0 | 0 | 0
| hc pav. radiante | 0 | 0 | 0 | 0 | 0 | 0 | 0 | 0 | 0 | 0 | 0 | 0
| hc | 0.1 | 0.1 | 0.1 | 0.1 | 0.1 | 0.1 | 0.1 | 0.1 | 0.1 | 0.1 | 0.1 | 0.1
| he Terminali aria | 0 | 0 | 0 | 0 | 0 | 0 | 0 | 0 | 0 | 0 | 0 | 0
| he Termoconv | 0 | 0 | 0 | 0 | 0 | 0 | 0 | 0 | 0 | 0 | 0 | 0
| he Ventilconv | 0 | 0 | 0 | 0 | 0 | 0 | 0 | 0 | 0 | 0 | 0 | 0
| he Radiatori | 0 | 0 | 0 | 0 | 0 | 0 | 0 | 0 | 0 | 0 | 0 | 0
| he Pavimento radiante | 0 | 0 | 0 | 0 | 0 | 0 | 0 | 0 | 0 | 0 | 0 | 0
| he | 0.1 | 0.1 | 0.1 | 0.1 | 0.1 | 0.1 | 0.1 | 0.1 | 0.1 | 0.1 | 0.1 | 0.1
| Qhr | 0 | 0 | 0 | 0 | 0 | 0 | 0 | 0 | 0 | 0 | 0 | 0 |  | 0 |  | 0 | #DIV/0! | kWh/m2
| Volume | 0 GEN: 0
| Altezza | 0 GEN: 0
| hd tubi isol | 0.96 | 0.96 | 0.96 | 0.96 | 0.96 | 0.96 | 0.96 | 0.96 | 0.96 | 0.96 | 0.96 | 0.96
| hd non isol | 0 | 0 | 0 | 0 | 0 | 0 | 0 | 0 | 0 | 0 | 0 | 0
| hd | 0.96 | 0.96 | 0.96 | 0.96 | 0.96 | 0.96 | 0.96 | 0.96 | 0.96 | 0.96 | 0.96 | 0.96
| Qh/(hd*he*hc) | 0 | 0 | 0 | 0 | 0 | 0 | 0 | 0 | 0 | 0 | 0 | 0 |  | 0 |  | 0 | #DIV/0! | kWh/m2
| Qp | 0 | 0 | 0 | 0 | 0 | 0 | 0 | 0 | 0 | 0 | 0 | 0 |  | 0 |  | 0 | #DIV/0! | kWh/m2
| hp cald 100P | #VALUE! | #VALUE! | #VALUE! | #VALUE! | #VALUE! | #VALUE! | #VALUE! | #VALUE! | #VALUE! | #VALUE! | #VALUE! | #VALUE!
| hp cald 30P | #VALUE! | #VALUE! | #VALUE! | #VALUE! | #VALUE! | #VALUE! | #VALUE! | #VALUE! | #VALUE! | #VALUE! | #VALUE! | #VALUE!
| hp term bt | #VALUE! | #VALUE! | #VALUE! | #VALUE! | #VALUE! | #VALUE! | #VALUE! | #VALUE! | #VALUE! | #VALUE! | #VALUE! | #VALUE!
| hp | #VALUE! | #VALUE! | #VALUE! | #VALUE! | #VALUE! | #VALUE! | #VALUE! | #VALUE! | #VALUE! | #VALUE! | #VALUE! | #VALUE!
| hp | #DIV/0! | #DIV/0! | #DIV/0! | #DIV/0! | #DIV/0! | #DIV/0! | #DIV/0! | #DIV/0! | #DIV/0! | #DIV/0! | #DIV/0! | #DIV/0!
| COP hp aria 60° | 2.4352 | 2.4911 | 2.6407 | 2.822 | 3.0243 | 3.2826 | 3.4457 | 3.4012 | 3.1739 | 2.868 | 2.6407 | 2.4879
| COP hp aria 40° | 3.1985 | 3.3242 | 3.6824 | 4.1666 | 4.7846 | 5.7238 | 6.4284 | 6.2262 | 5.3051 | 4.2994 | 3.6824 | 3.3169
| COP gshp 60° | 2.8265 | 2.8265 | 2.8265 | 2.8265 | 2.8265 | 2.8265 | 2.8265 | 2.8265 | 2.8265 | 2.8265 | 2.8265 | 2.8265
| COP gshp 40° | 4.1794 | 4.1794 | 4.1794 | 4.1794 | 4.1794 | 4.1794 | 4.1794 | 4.1794 | 4.1794 | 4.1794 | 4.1794 | 4.1794
| COP hp aria | 2.8168 | 2.9076 | 3.1615 | 3.4943 | 3.9044 | 4.5032 | 4.937 | 4.8137 | 4.2395 | 3.5837 | 3.1615 | 2.9024
| COP gshp | 3.503 | 3.503 | 3.503 | 3.503 | 3.503 | 3.503 | 3.503 | 3.503 | 3.503 | 3.503 | 3.503 | 3.503
| REP hp | 1.0141 | 1.0468 | 1.1382 | 1.2579 | 1.4056 | 1.6211 | 1.7773 | 1.7329 | 1.5262 | 1.2901 | 1.1382 | 1.0449
| REP gshp | 1.2611 | 1.2611 | 1.2611 | 1.2611 | 1.2611 | 1.2611 | 1.2611 | 1.2611 | 1.2611 | 1.2611 | 1.2611 | 1.2611
| REP hp w | 0.87666 | 0.89681 | 0.95064 | 1.0159 | 1.0887 | 1.1817 | 1.2405 | 1.2244 | 1.1426 | 1.0325 | 0.95064 | 0.89565
| REP gshp w | 1.0175 | 1.0175 | 1.0175 | 1.0175 | 1.0175 | 1.0175 | 1.0175 | 1.0175 | 1.0175 | 1.0175 | 1.0175 | 1.0175
| hp | #DIV/0! | #DIV/0! | #DIV/0! | #DIV/0! | #DIV/0! | #DIV/0! | #DIV/0! | #DIV/0! | #DIV/0! | #DIV/0! | #DIV/0! | #DIV/0! | [6 empty] | eta p risc | #DIV/0!
| hp, w | #VALUE! | #VALUE! | #VALUE! | #VALUE! | #VALUE! | #VALUE! | #VALUE! | #VALUE! | #VALUE! | #VALUE! | #VALUE! | #VALUE!
| Q | 0 | 0 | 0 | 0 | 0 | 0 | 0 | 0 | 0 | 0 | 0 | 0 |  | 0 |  | 0 | #DIV/0! | kWh/m2 | eta g risc | #DIV/0!
| Q+Qw | #VALUE! | #VALUE! | #VALUE! | #VALUE! | #VALUE! | #VALUE! | #VALUE! | #VALUE! | #VALUE! | #VALUE! | #VALUE! | #VALUE! |  | #VALUE! |  | #VALUE! | #VALUE! | kWh/m2 | eta g tot | #DIV/0!
[17 empty] | #VALUE! |  | MJ
[17 empty] | #VALUE! |  | m3/anno o kg/anno
[17 empty] | #VALUE! |  | kg/anno CO2
Contributo dei collettori solari per il riscaldamento
| Fabbisogno termico utile [kWh] | 0 | 0 | 0 | 0 | 0 | 0 | 0 | 0 | 0 | 0 | 0 | 0 |  | 0 | MJ
| Temperatura media giornaliera [°C] | 2.4 | 4.2 | 8.5 | 12.9 | 17 | 21.3 | 23.6 | 23 | 19.6 | 13.9 | 8.5 | 4.1
| Temperatura di riferimento [°C] | 0 GEN: 100
| Numero di giorni del mese [gg] | 31 | 28 | 31 | 30 | 31 | 30 | 31 | 31 | 30 | 31 | 30 | 31
| Periodo di tempo [h] | 744 | 672 | 744 | 720 | 744 | 720 | 744 | 744 | 720 | 744 | 720 | 744
Ph | bar: 0 GEN to 0 DIC
| Area sistema combinato [m2] | 0 | 0 | 0 | 0 | 0 | 0 | 0 | 0 | 0 | 0 | 0 | 0
| Vsol combinato, unico accumulo [l] | 0 | 0 | 0 | 0 | 0 | 0 | 0 | 0 | 0 | 0 | 0 | 0
| Area [m2] | 0 GEN: 0
| hloop [-] | 0 GEN: 0.8
| a1 [W/(m2K)] | 0 GEN: 6
| a2 [W/(m2K2)] | 0 GEN: 0
| h0 [-] | 0 GEN: 0.6
| (Ust)hx [W/K] | 0 GEN: 0
| Uloop,p [W/(m2K)] | 0 GEN: 0
| Uloop [W/(m2K)] | 0 GEN: 0
| IAM [-] | 0 GEN: 0.94
| Im [W/m2] | 53.2407 | 85.6481 | 136.5741 | 177.0833 | 224.537 | 247.6852 | 255.787 | 225.6944 | 170.1389 | 107.6389 | 62.5 | 50.9259
| x/A [m-2] | 0 | 0 | 0 | 0 | 0 | 0 | 0 | 0 | 0 | 0 | 0 | 0
| y/A [m-2] | 0 | 0 | 0 | 0 | 0 | 0 | 0 | 0 | 0 | 0 | 0 | 0
| xc/x correzione accumulo [-] | 0 | 0 | 0 | 0 | 0 | 0 | 0 | 0 | 0 | 0 | 0 | 0
| Vsol [l] | 0 GEN: 0
| xc/A [m-2] | 0 | 0 | 0 | 0 | 0 | 0 | 0 | 0 | 0 | 0 | 0 | 0
| x [-] | 0 | 0 | 0 | 0 | 0 | 0 | 0 | 0 | 0 | 0 | 0 | 0
| y [-] | 0 | 0 | 0 | 0 | 0 | 0 | 0 | 0 | 0 | 0 | 0 | 0
| f (scamb, prEN 15316-4-3) [%] | [13 empty] | 0% | bar: 0 GEN to 0 DIC
| Q sol (scamb, prEN 15316-4-3) [MJ] | 0 | 0 | 0 | 0 | 0 | 0 | 0 | 0 | 0 | 0 | 0 | 0 |  | 0 | MJ | 0 | #DIV/0! | kWh/m2
| f (flusso diretto) [%] | [13 empty] | 0% | bar: 0 GEN to 0 DIC
| Q sol,w (flusso diretto) [MJ] | 0 | 0 | 0 | 0 | 0 | 0 | 0 | 0 | 0 | 0 | 0 | 0 |  | 0 | MJ | 0 | #DIV/0! | kWh/m2
| f [%] | [13 empty] | 0% | bar: 0 GEN to 0 DIC
| Q sol,w [MJ] | 0 | 0 | 0 | 0 | 0 | 0 | 0 | 0 | 0 | 0 | 0 | 0 |  | 0 | MJ | 0 | #DIV/0! | kWh/m2
| Area [m2] | 0 | 0 | 0 | 0 | 0 | 0 | 0 | 0 | 0 | 0 | 0 | 0
| hloop [-] | 0 GEN: 0.8
| K (=Uloop) [W/(m2K)] | 0 GEN: 0
| (i-Text) [°C] | 14.8 | 13 | 8.7 | 4.3 | 0.2 | -4.1 | -6.4 | -5.8 | -2.4 | 3.3 | 8.7 | 13.1
| Cd (=xc/x correzione accumulo) [-] | 0 GEN: 0
| Cs | 0 | 0 | 0 | 0 | 0 | 0 | 0 | 0 | 0 | 0 | 0 | 0
| G(b,g) (=Im) [W/m2] | 53.2407 | 85.6481 | 136.5741 | 177.0833 | 224.537 | 247.6852 | 255.787 | 225.6944 | 170.1389 | 107.6389 | 62.5 | 50.9259
| alpha(f, b, g) (=IAM) [-] | 0 GEN: 0.94
| N (=Numero di giorni del mese) [gg] | 31 | 28 | 31 | 30 | 31 | 30 | 31 | 31 | 30 | 31 | 30 | 31
| Fattore ottico Bc | 0 GEN: 0.48
| x [-] | 0 | 0 | 0 | 0 | 0 | 0 | 0 | 0 | 0 | 0 | 0 | 0
| y [-] | 0 | 0 | 0 | 0 | 0 | 0 | 0 | 0 | 0 | 0 | 0 | 0
| f (PSD, rapporto CSTBs-1440) [%] | [13 empty] | 0% | bar: 0 GEN to 0 DIC
| Q sol (PSD, rapporto CSTBs-1440 [MJ] | 0 | 0 | 0 | 0 | 0 | 0 | 0 | 0 | 0 | 0 | 0 | 0 |  | 0 | MJ | 0 | #DIV/0! | kWh/m2
| f [%] | [13 empty] | 0% | bar: 0 GEN to 0 DIC
| Q sol,w [MJ] | 0 | 0 | 0 | 0 | 0 | 0 | 0 | 0 | 0 | 0 | 0 | 0 |  | 0 | MJ | 0 | #DIV/0! | kWh/m2
Note on C16: Giovanni: Problema sulle VETRATE

## Calcolo Qh reale (hidden)
CALCOLO DEL FABBISOGNO DI CALORE NEL CLIMA DELLA LOCALITA'
DISPERSIONI TERMICHE A TEMPERATURA INTERNA COSTANTE
| GEN | FEB | MAR | APR | MAG | GIU | LUG | AGO | SET | OTT | NOV | DIC
H | 0 | 0 | 0 | 0 | 0 | 0 | 0 | 0 | 0 | 0 | 0 | 0
qi | 20 | 20 | 20 | 20 | 20 | 20 | 20 | 20 | 20 | 20 | 20 | 20
qe | #N/A | #N/A | #N/A | #N/A | #N/A | #N/A | #N/A | #N/A | #N/A | #N/A | #N/A | #N/A
t (s) | 2678400 | 2419200 | 2678400 | #N/A | 0 | 0 | 0 | 0 | 0 | #N/A | 2592000 | 2678400
t (gg) | 31 | 28 | 31 | #N/A | 0 | 0 | 0 | 0 | 0 | #N/A | 30 | 31
Ql (MJ) | #N/A | #N/A | #N/A | #N/A | #N/A | #N/A | #N/A | #N/A | #N/A | #N/A | #N/A | #N/A |  | #N/A |  |  | #N/A | #N/A | kWh/m2
Qv (MJ) | #N/A | #N/A | #N/A | #N/A | #N/A | #N/A | #N/A | #N/A | #N/A | #N/A | #N/A | #N/A |  | #N/A |  |  | #N/A | #N/A | kWh/m2
APPORTI GRATUITI
| GEN | FEB | MAR | APR | MAG | GIU | LUG | AGO | SET | OTT | NOV | DIC
Qsf (MJ) | #N/A | #N/A | #N/A | #N/A | #N/A | #N/A | #N/A | #N/A | #N/A | #N/A | #N/A | #N/A
Qso (MJ) | #N/A | #N/A | #N/A | #N/A | #N/A | #N/A | #N/A | #N/A | #N/A | #N/A | #N/A | #N/A |  | sup lorda media per unità |  | Numero unità
Qi (MJ) | 0 | 0 | 0 | 0 | 0 | 0 | 0 | 0 | 0 | 0 | 0 | 0 |  | 0 |  | 1
Qg (MJ) | #N/A | #N/A | #N/A | #N/A | #N/A | #N/A | #N/A | #N/A | #N/A | #N/A | #N/A | #N/A |  | #N/A |  |  | #N/A | #N/A | kWh/m2
DETERMINAZIONE DEL FATTORE DI UTILIZZAZIONE DEGLI APPORTI GRATUITI
| GEN | FEB | MAR | APR | MAG | GIU | LUG | AGO | SET | OTT | NOV | DIC
g | #N/A | #N/A | #N/A | #N/A | #N/A | #N/A | #N/A | #N/A | #N/A | #N/A | #N/A | #N/A
C (kJ/K) | 0 | 0 | 0 | 0 | 0 | 0 | 0 | 0 | 0 | 0 | 0 | 0
t | 0 | 0 | 0 | 0 | 0 | 0 | 0 | 0 | 0 | 0 | 0 | 0
a | bar: GEN to DIC
h | #N/A | #N/A | #N/A | #N/A | #N/A | #N/A | #N/A | #N/A | #N/A | #N/A | #N/A | #N/A
FABBISOGNO DI CALORE
| GEN | FEB | MAR | APR | MAG | GIU | LUG | AGO | SET | OTT | NOV | DIC
Qh (MJ) | #N/A | #N/A | #N/A | #N/A | #N/A | #N/A | #N/A | #N/A | #N/A | #N/A | #N/A | #N/A | Qhtot (MJ) | #N/A |  |  | #N/A | #N/A | kWh/m2
[13 empty] | Qg util | #N/A |  |  | #N/A | hg medio
FABBISOGNO DI ACQUA CALDA SANITARIA
Superficie lorda/litri al giorno | GEN: 0
| GEN | FEB | MAR | APR | MAG | GIU | LUG | AGO | SET | OTT | NOV | DIC
Volume d'acqua l/g | 0 | 0 | 0 | 0 | 0 | 0 | 0 | 0 | 0 | 0 | 0 | 0 |  | 0
Qh,w | 0 | 0 | 0 | 0 | 0 | 0 | 0 | 0 | 0 | 0 | 0 | 0 |  | 0 |  |  | 0 | #DIV/0! | kWh/m2
Ql,w,e | 0 | 0 | 0 | 0 | 0 | 0 | 0 | 0 | 0 | 0 | 0 | 0 |  | 0
Ql,w,d | 0 | 0 | 0 | 0 | 0 | 0 | 0 | 0 | 0 | 0 | 0 | 0 |  | 0
Qrr,w,d | 0 | 0 | 0 | 0 | 0 | 0 | 0 | 0 | 0 | 0 | 0 | 0 |  | 0
Pl,w,s | 0 | 0 | 0 | 0 | 0 | 0 | 0 | 0 | 0 | 0 | 0 | 0
Recuperabili | bar: 0 GEN to 0 DIC
Ql,w,s inv | 0 | 0 | 0 | #N/A | 0 | 0 | 0 | 0 | 0 | #N/A | 0 | 0 |  | #N/A
tempo in s - stagione est. | 0 | 0 | 0 | #N/A | 2678400 | 2592000 | 2678400 | 2678400 | 2592000 | #N/A | 0 | 0
Ql,w,s est | 0 | 0 | 0 | #N/A | 0 | 0 | 0 | 0 | 0 | #N/A | 0 | 0 |  | #N/A
Qrr,w,s | 0 | 0 | 0 | #N/A | 0 | 0 | 0 | 0 | 0 | #N/A | 0 | 0 |  | #N/A
Qp,w, lordo | 0 | 0 | 0 | #N/A | 0 | 0 | 0 | 0 | 0 | #N/A | 0 | 0 |  | #N/A |  |  | #N/A | #N/A | kWh/m2
Qp,w, netto | 0 | 0 | 0 | #N/A | 0 | 0 | 0 | 0 | 0 | #N/A | 0 | 0 |  | #N/A |  |  | #N/A | #N/A | kWh/m2
hp,w | #VALUE! | #VALUE! | #VALUE! | #VALUE! | #VALUE! | #VALUE! | #VALUE! | #VALUE! | #VALUE! | #VALUE! | #VALUE! | #VALUE!
Qw,lordo | #VALUE! | #VALUE! | #VALUE! | #N/A | #VALUE! | #VALUE! | #VALUE! | #VALUE! | #VALUE! | #N/A | #VALUE! | #VALUE! |  | #VALUE! |  |  | #VALUE! | #VALUE! | kWh/m2 | #DIV/0!
Contributo dei collettori solari per ACS
Fabbisogno termico utile [kWh] | 0 | 0 | 0 | 0 | 0 | 0 | 0 | 0 | 0 | 0 | 0 | 0 |  | 0 | MJ |  | Dim. accumulo [l] | 0
Temperatura media giornaliera [°C] | #N/A | #N/A | #N/A | #N/A | #N/A | #N/A | #N/A | #N/A | #N/A | #N/A | #N/A | #N/A |  |  |  |  | Dim. accumulo [l/m2]
Temperatura desiderata per ACS [°C] | 0 GEN: 50 |  |  |  |  | Superficie di assorb. [m2] | 0
Temperatura di rete [°C] | 0 GEN: 12 |  |  |  |  | Inclinazione del collettore | 0
Temperatura di riferimento [°C] | #N/A | #N/A | #N/A | #N/A | #N/A | #N/A | #N/A | #N/A | #N/A | #N/A | #N/A | #N/A |  |  |  |  | Tipo | 1
Numero di giorni del mese [gg] | 31 | 28 | 31 | 30 | 31 | 30 | 31 | 31 | 30 | 31 | 30 | 31
Periodo di tempo [h] | 744 | 672 | 744 | 720 | 744 | 720 | 744 | 744 | 720 | 744 | 720 | 744
Pw | bar: 0 GEN to 0 DIC
Area sistema combinato [m2] | 0 | 0 | 0 | 0 | 0 | 0 | 0 | 0 | 0 | 0 | 0 | 0
Vsol combinato, unico accumulo [l] | 0 | 0 | 0 | 0 | 0 | 0 | 0 | 0 | 0 | 0 | 0 | 0
Area [m2] | 0 GEN: 0
hloop [-] | 0 GEN: 0.8
a1 [W/(m2K)] | 0 GEN: 6
a2 [W/(m2K2)] | 0 GEN: 0
h0 [-] | 0 GEN: 0.6
(Ust)hx [W/K] | 0 GEN: 0
Uloop,p [W/(m2K)] | 0 GEN: 0
Uloop [W/(m2K)] | 0 GEN: 0
IAM [-] | 0 GEN: 0.94
Im [W/m2] | #N/A | #N/A | #N/A | #N/A | #N/A | #N/A | #N/A | #N/A | #N/A | #N/A | #N/A | #N/A
x/A [m-2] | 0 | 0 | 0 | 0 | 0 | 0 | 0 | 0 | 0 | 0 | 0 | 0
y/A [m-2] | 0 | 0 | 0 | 0 | 0 | 0 | 0 | 0 | 0 | 0 | 0 | 0
xc/x correzione accumulo [-] | 0 | 0 | 0 | 0 | 0 | 0 | 0 | 0 | 0 | 0 | 0 | 0
Vsol [l] | 0 GEN: 0
xc/A [m-2] | 0 | 0 | 0 | 0 | 0 | 0 | 0 | 0 | 0 | 0 | 0 | 0
x [-] | 0 | 0 | 0 | 0 | 0 | 0 | 0 | 0 | 0 | 0 | 0 | 0
y [-] | 0 | 0 | 0 | 0 | 0 | 0 | 0 | 0 | 0 | 0 | 0 | 0
f (scamb, prEN 15316-4-3) [%] | [13 empty] | 0% | bar: 0 GEN to 0 DIC
Q sol,w (scamb, prEN 15316-4-3) [MJ] | 0 | 0 | 0 | 0 | 0 | 0 | 0 | 0 | 0 | 0 | 0 | 0 |  | 0 | MJ |  | 0 | #DIV/0! | kWh/m2
f (flusso diretto) [%] | [13 empty] | 0% | bar: 0 GEN to 0 DIC
Q sol,w (flusso diretto) [MJ] | 0 | 0 | 0 | 0 | 0 | 0 | 0 | 0 | 0 | 0 | 0 | 0 |  | 0 | MJ |  | 0 | #DIV/0! | kWh/m2
f [%] | [13 empty] | 0% | bar: 0 GEN to 0 DIC
Q sol,w [MJ] | 0 | 0 | 0 | 0 | 0 | 0 | 0 | 0 | 0 | 0 | 0 | 0 |  | 0 | MJ |  | 0 | #DIV/0! | kWh/m2
Qw,netto [MJ] | #VALUE! | #VALUE! | #VALUE! | #N/A | #VALUE! | #VALUE! | #VALUE! | #VALUE! | #VALUE! | #N/A | #VALUE! | #VALUE! |  | #VALUE! | MJ |  | #VALUE! | #VALUE! | kWh/m2
Paux,nom (Potenza nominale pompa) [W] | 0 GEN: 25
Wsol,aux,m [kWh] | #N/A | #N/A | #N/A | #N/A | #N/A | #N/A | #N/A | #N/A | #N/A | #N/A | #N/A | #N/A
Wsol,aux,m (primaria) [MJ] | #N/A | #N/A | #N/A | #N/A | #N/A | #N/A | #N/A | #N/A | #N/A | #N/A | #N/A | #N/A
Wsol,aux,recuperabile [MJ] | #N/A | #N/A | #N/A | #N/A | #N/A | #N/A | #N/A | #N/A | #N/A | #N/A | #N/A | #N/A
FABBISOGNO DI RISCALDAMENTO
hc rad/conv | 0 | 0 | 0 | 0 | 0 | 0 | 0 | 0 | 0 | 0 | 0 | 0
hc pav. radiante | 0 | 0 | 0 | 0 | 0 | 0 | 0 | 0 | 0 | 0 | 0 | 0
hc | 0.1 | 0.1 | 0.1 | 0.1 | 0.1 | 0.1 | 0.1 | 0.1 | 0.1 | 0.1 | 0.1 | 0.1
he Terminali aria | 0 | 0 | 0 | 0 | 0 | 0 | 0 | 0 | 0 | 0 | 0 | 0
he Termoconv | 0 | 0 | 0 | 0 | 0 | 0 | 0 | 0 | 0 | 0 | 0 | 0
he Ventilconv | 0 | 0 | 0 | 0 | 0 | 0 | 0 | 0 | 0 | 0 | 0 | 0
he Radiatori | 0 | 0 | 0 | 0 | 0 | 0 | 0 | 0 | 0 | 0 | 0 | 0
he Pavimento radiante | 0 | 0 | 0 | 0 | 0 | 0 | 0 | 0 | 0 | 0 | 0 | 0
he | 0.1 | 0.1 | 0.1 | 0.1 | 0.1 | 0.1 | 0.1 | 0.1 | 0.1 | 0.1 | 0.1 | 0.1
Qhr | #N/A | #N/A | #N/A | #N/A | #N/A | #N/A | #N/A | #N/A | #N/A | #N/A | #N/A | #N/A |  | #N/A |  |  | #N/A | #N/A | kWh/m2
Volume | 0 GEN: 0
Altezza | 0 GEN: 0
hd tubi isol | 0.96 | 0.96 | 0.96 | 0.96 | 0.96 | 0.96 | 0.96 | 0.96 | 0.96 | 0.96 | 0.96 | 0.96
hd non isol | 0 | 0 | 0 | 0 | 0 | 0 | 0 | 0 | 0 | 0 | 0 | 0
hd | 0.96 | 0.96 | 0.96 | 0.96 | 0.96 | 0.96 | 0.96 | 0.96 | 0.96 | 0.96 | 0.96 | 0.96
Qhr/(hd*he*hc) | #N/A | #N/A | #N/A | #N/A | #N/A | #N/A | #N/A | #N/A | #N/A | #N/A | #N/A | #N/A |  | #N/A |  |  | #N/A | #N/A | kWh/m2
Qp | #N/A | #N/A | #N/A | #N/A | #N/A | #N/A | #N/A | #N/A | #N/A | #N/A | #N/A | #N/A |  | #N/A |  |  | #N/A | #N/A | kWh/m2
hp cald 100P | #VALUE! | #VALUE! | #VALUE! | #VALUE! | #VALUE! | #VALUE! | #VALUE! | #VALUE! | #VALUE! | #VALUE! | #VALUE! | #VALUE!
hp cald 30P | #VALUE! | #VALUE! | #VALUE! | #VALUE! | #VALUE! | #VALUE! | #VALUE! | #VALUE! | #VALUE! | #VALUE! | #VALUE! | #VALUE!
hp term bt | #VALUE! | #VALUE! | #VALUE! | #VALUE! | #VALUE! | #VALUE! | #VALUE! | #VALUE! | #VALUE! | #VALUE! | #VALUE! | #VALUE!
hp | #VALUE! | #VALUE! | #VALUE! | #VALUE! | #VALUE! | #VALUE! | #VALUE! | #VALUE! | #VALUE! | #VALUE! | #VALUE! | #VALUE!
hp | #N/A | #N/A | #N/A | #N/A | #N/A | #N/A | #N/A | #N/A | #N/A | #N/A | #N/A | #N/A
COP hp aria 60° | 2.4352 | 2.4911 | 2.6407 | 2.822 | 3.0243 | 3.2826 | 3.4457 | 3.4012 | 3.1739 | 2.868 | 2.6407 | 2.4879
COP hp aria 40° | 3.1985 | 3.3242 | 3.6824 | 4.1666 | 4.7846 | 5.7238 | 6.4284 | 6.2262 | 5.3051 | 4.2994 | 3.6824 | 3.3169
COP gshp 60° | 2.8265 | 2.8265 | 2.8265 | 2.8265 | 2.8265 | 2.8265 | 2.8265 | 2.8265 | 2.8265 | 2.8265 | 2.8265 | 2.8265
COP gshp 40° | 4.1794 | 4.1794 | 4.1794 | 4.1794 | 4.1794 | 4.1794 | 4.1794 | 4.1794 | 4.1794 | 4.1794 | 4.1794 | 4.1794
COP hp aria | 2.8168 | 2.9076 | 3.1615 | 3.4943 | 3.9044 | 4.5032 | 4.937 | 4.8137 | 4.2395 | 3.5837 | 3.1615 | 2.9024
COP gshp | 3.503 | 3.503 | 3.503 | 3.503 | 3.503 | 3.503 | 3.503 | 3.503 | 3.503 | 3.503 | 3.503 | 3.503
REP hp | 1.0141 | 1.0468 | 1.1382 | 1.2579 | 1.4056 | 1.6211 | 1.7773 | 1.7329 | 1.5262 | 1.2901 | 1.1382 | 1.0449
REP gshp | 1.2611 | 1.2611 | 1.2611 | 1.2611 | 1.2611 | 1.2611 | 1.2611 | 1.2611 | 1.2611 | 1.2611 | 1.2611 | 1.2611
REP hp w | 0.87666 | 0.89681 | 0.95064 | 1.0159 | 1.0887 | 1.1817 | 1.2405 | 1.2244 | 1.1426 | 1.0325 | 0.95064 | 0.89565
REP gshp w | 1.0175 | 1.0175 | 1.0175 | 1.0175 | 1.0175 | 1.0175 | 1.0175 | 1.0175 | 1.0175 | 1.0175 | 1.0175 | 1.0175
hp | #N/A | #N/A | #N/A | #N/A | #N/A | #N/A | #N/A | #N/A | #N/A | #N/A | #N/A | #N/A | [7 empty] | eta p risc | #N/A
hp, w | #VALUE! | #VALUE! | #VALUE! | #VALUE! | #VALUE! | #VALUE! | #VALUE! | #VALUE! | #VALUE! | #VALUE! | #VALUE! | #VALUE!
Q | #N/A | #N/A | #N/A | #N/A | #N/A | #N/A | #N/A | #N/A | #N/A | #N/A | #N/A | #N/A |  | #N/A |  |  | #N/A | #N/A | kWh/m2 | eta g risc | #N/A
Q+Qw | #N/A | #N/A | #N/A | #N/A | #N/A | #N/A | #N/A | #N/A | #N/A | #N/A | #N/A | #N/A |  | #N/A |  |  | #N/A | #N/A | kWh/m2 | eta g tot | #N/A
| 0 OTT: #N/A |  |  |  |  | #N/A |  | MJ
[17 empty] | #VALUE! |  | m3/anno o kg/anno
[17 empty] | #VALUE! |  | kg/anno CO2
Contributo dei collettori solari per il riscaldamento
Fabbisogno termico utile [kWh] | 0 | 0 | 0 | 0 | 0 | 0 | 0 | 0 | 0 | 0 | 0 | 0 |  | 0 | MJ
Temperatura media giornaliera [°C] | #N/A | #N/A | #N/A | #N/A | #N/A | #N/A | #N/A | #N/A | #N/A | #N/A | #N/A | #N/A
Temperatura di riferimento [°C] | 0 GEN: 100
Numero di giorni del mese [gg] | 31 | 28 | 31 | 30 | 31 | 30 | 31 | 31 | 30 | 31 | 30 | 31
Periodo di tempo [h] | 744 | 672 | 744 | 720 | 744 | 720 | 744 | 744 | 720 | 744 | 720 | 744
Ph | bar: 0 GEN to 0 DIC
Area sistema combinato [m2] | 0 | 0 | 0 | 0 | 0 | 0 | 0 | 0 | 0 | 0 | 0 | 0
Vsol combinato, unico accumulo [l] | 0 | 0 | 0 | 0 | 0 | 0 | 0 | 0 | 0 | 0 | 0 | 0
Area [m2] | 0 GEN: 0
hloop [-] | 0 GEN: 0.8
a1 [W/(m2K)] | 0 GEN: 6
a2 [W/(m2K2)] | 0 GEN: 0
h0 [-] | 0 GEN: 0.6
(Ust)hx [W/K] | 0 GEN: 0
Uloop,p [W/(m2K)] | 0 GEN: 0
Uloop [W/(m2K)] | 0 GEN: 0
IAM [-] | 0 GEN: 0.94
Im [W/m2] | #N/A | #N/A | #N/A | #N/A | #N/A | #N/A | #N/A | #N/A | #N/A | #N/A | #N/A | #N/A
x/A [m-2] | 0 | 0 | 0 | 0 | 0 | 0 | 0 | 0 | 0 | 0 | 0 | 0
y/A [m-2] | 0 | 0 | 0 | 0 | 0 | 0 | 0 | 0 | 0 | 0 | 0 | 0
xc/x correzione accumulo [-] | 0 | 0 | 0 | 0 | 0 | 0 | 0 | 0 | 0 | 0 | 0 | 0
Vsol [l] | 0 GEN: 0
xc/A [m-2] | 0 | 0 | 0 | 0 | 0 | 0 | 0 | 0 | 0 | 0 | 0 | 0
x [-] | 0 | 0 | 0 | 0 | 0 | 0 | 0 | 0 | 0 | 0 | 0 | 0
y [-] | 0 | 0 | 0 | 0 | 0 | 0 | 0 | 0 | 0 | 0 | 0 | 0
f (scamb, prEN 15316-4-3) [%] | [13 empty] | 0% | bar: 0 GEN to 0 DIC
Q sol (scamb, prEN 15316-4-3) [MJ] | 0 | 0 | 0 | 0 | 0 | 0 | 0 | 0 | 0 | 0 | 0 | 0 |  | 0 | MJ |  | 0 | #DIV/0! | kWh/m2
f (flusso diretto) [%] | [13 empty] | 0% | bar: 0 GEN to 0 DIC
Q sol,w (flusso diretto) [MJ] | 0 | 0 | 0 | 0 | 0 | 0 | 0 | 0 | 0 | 0 | 0 | 0 |  | 0 | MJ |  | 0 | #DIV/0! | kWh/m2
f [%] | [13 empty] | 0% | bar: 0 GEN to 0 DIC
Q sol,w [MJ] | 0 | 0 | 0 | 0 | 0 | 0 | 0 | 0 | 0 | 0 | 0 | 0 |  | 0 | MJ |  | 0 | #DIV/0! | kWh/m2
Area [m2] | 0 | 0 | 0 | 0 | 0 | 0 | 0 | 0 | 0 | 0 | 0 | 0
hloop [-] | 0 GEN: 0.8
K (=Uloop) [W/(m2K)] | 0 GEN: 0
(i-Text) [°C] | #N/A | #N/A | #N/A | #N/A | #N/A | #N/A | #N/A | #N/A | #N/A | #N/A | #N/A | #N/A
Cd (=xc/x correzione accumulo) [-] | 0 GEN: 0
Cs | 0 | 0 | 0 | 0 | 0 | 0 | 0 | 0 | 0 | 0 | 0 | 0
G(b,g) (=Im) [W/m2] | #N/A | #N/A | #N/A | #N/A | #N/A | #N/A | #N/A | #N/A | #N/A | #N/A | #N/A | #N/A
alpha(f, b, g) (=IAM) [-] | 0 GEN: 0.94
N (=Numero di giorni del mese) [gg] | 31 | 28 | 31 | 30 | 31 | 30 | 31 | 31 | 30 | 31 | 30 | 31
Fattore ottico Bc | 0 GEN: 0.48
x [-] | 0 | 0 | 0 | 0 | 0 | 0 | 0 | 0 | 0 | 0 | 0 | 0
y [-] | 0 | 0 | 0 | 0 | 0 | 0 | 0 | 0 | 0 | 0 | 0 | 0
f (PSD, rapporto CSTBs-1440) [%] | [13 empty] | 0% | bar: 0 GEN to 0 DIC
Q sol (PSD, rapporto CSTBs-1440 [MJ] | 0 | 0 | 0 | 0 | 0 | 0 | 0 | 0 | 0 | 0 | 0 | 0 |  | 0 | MJ |  | 0 | #DIV/0! | kWh/m2
f [%] | [13 empty] | 0% | bar: 0 GEN to 0 DIC
Q sol,w [MJ] | 0 | 0 | 0 | 0 | 0 | 0 | 0 | 0 | 0 | 0 | 0 | 0 |  | 0 | MJ |  | 0 | #DIV/0! | kWh/m2

## Calcolo eta u (hidden)
Determinazione del fabbisogno di energia primaria secondo UNI 10348 nel clima del capoluogo
[14 empty] | standard | 1
a condensazione
Tipo di caldaia | standard | [12 empty] | a bassa temperatura
Potenza termica nominale del focolare | 0 | [12 empty] | Tipo di terminale | 4
Potenza nominale utile (resa all'acqua) | 0
Temp. esterna di progetto | -5
Potenza elettrica bruciatore [W] | 0
Potenza elettrica pompe | 0
Terminali | ventilconvettori | [12 empty] | regolazione climatica | 2
Tipo di regolazione | regolazione on-off | [12 empty] | regolazione on-off
valore % perdite al camino bruciatore acc. | 0
valore % perdite al mantello | 0
valore % perdite al camino br. spento | 0
rendimento di emissione | 0.1
rendimento di controllo | 0.1
rendimento di distribuzione | 0.96
Temp. Minima del generatore | 45
Temp. media di progetto del terminale | 45
Salto termico nominale del terminale | 25
esponente caratt. del terminale | 1
|  | GEN | FEB | MAR | APR | MAG | GIU | LUG | AGO | SET | OTT | NOV | DIC
Temp. ambiente |  | 20 | 20 | 20 | 20 | 20 | 20 | 20 | 20 | 20 | 20 | 20 | 20
En. fornita dal circuito di distr. Qhr [MJ] |  | 0 | 0 | 0 | 0 | 0 | 0 | 0 | 0 | 0 | 0 | 0 | 0 | 0
En. Fornita dal generatore Qp [MJ] |  | 0 | 0 | 0 | 0 | 0 | 0 | 0 | 0 | 0 | 0 | 0 | 0 | 0
Coefficiente di dispersione dell'involucro H |  | 0 | 0 | 0 | 0 | 0 | 0 | 0 | 0 | 0 | 0 | 0 | 0
Durata del periodo di accensione |  | 2678400 | 2419200 | 2678400 | 1296000 | 0 | 0 | 0 | 0 | 0 | 1468800 | 2592000 | 2678400
Durata del periodo di calcolo |  | 2678400 | 2419200 | 2678400 | 1296000 | 0 | 0 | 0 | 0 | 0 | 1468800 | 2592000 | 2678400
Rendimento hpo |  | 0.85 | 0.85 | 0.85 | 0.85 | 0.85 | 0.85 | 0.85 | 0.85 | 0.85 | 0.85 | 0.85 | 0.85
Recupero termico pompe |  | 0 | 0 | 0 | 0 | 0 | 0 | 0 | 0 | 0 | 0 | 0 | 0
Fattore di carico utile (CP) |  | #DIV/0! | #DIV/0! | #DIV/0! | #DIV/0! | 0 | 0 | 0 | 0 | 0 | #DIV/0! | #DIV/0! | #DIV/0!
Temperatura media delle unità terminali |  | 45 | 45 | 45 | 45 | 45 | 45 | 45 | 45 | 45 | 45 | 45 | 45
Potenza media unità terminali Fem |  | 0 | 0 | 0 | 0 | 0 | 0 | 0 | 0 | 0 | 0 | 0 | 0
Diff. Temp.mandata-ritorno |  | #DIV/0! | #DIV/0! | #DIV/0! | #DIV/0! | #DIV/0! | #DIV/0! | #DIV/0! | #DIV/0! | #DIV/0! | #DIV/0! | #DIV/0! | #DIV/0!
Temp. mandata |  | #DIV/0! | #DIV/0! | #DIV/0! | #DIV/0! | #DIV/0! | #DIV/0! | #DIV/0! | #DIV/0! | #DIV/0! | #DIV/0! | #DIV/0! | #DIV/0!
Temp. Ritorno |  | #DIV/0! | #DIV/0! | #DIV/0! | #DIV/0! | #DIV/0! | #DIV/0! | #DIV/0! | #DIV/0! | #DIV/0! | #DIV/0! | #DIV/0! | #DIV/0!
Portata d'acqua nei terminali effettiva |  | #DIV/0! | #DIV/0! | #DIV/0! | #DIV/0! | 0 | 0 | 0 | 0 | 0 | #DIV/0! | #DIV/0! | #DIV/0!
Temp. Mandata circuito distribuzione |  | #DIV/0! | #DIV/0! | #DIV/0! | #DIV/0! | #DIV/0! | #DIV/0! | #DIV/0! | #DIV/0! | #DIV/0! | #DIV/0! | #DIV/0! | #DIV/0!
Portata circuito distribuzione |  | #DIV/0! | #DIV/0! | #DIV/0! | #DIV/0! | 0 | 0 | 0 | 0 | 0 | #DIV/0! | #DIV/0! | #DIV/0!
Temp. Ritorno circuito distribuzione |  | #DIV/0! | #DIV/0! | #DIV/0! | #DIV/0! | #DIV/0! | #DIV/0! | #DIV/0! | #DIV/0! | #DIV/0! | #DIV/0! | #DIV/0! | #DIV/0!
Potenza media in ingresso al circuito di distr. |  | 0 | 0 | 0 | 0 | 0 | 0 | 0 | 0 | 0 | 0 | 0 | 0
Portata nel generatore |  | #DIV/0! | #DIV/0! | #DIV/0! | #DIV/0! | 0 | 0 | 0 | 0 | 0 | #DIV/0! | #DIV/0! | #DIV/0!
temperatura esterna |  | 2.4 | 4.2 | 8.5 | 12.9 | 17 | 21.3 | 23.6 | 23 | 19.6 | 13.9 | 8.5 | 4.1
Temp. Mandata al generatore |  | #DIV/0! | #DIV/0! | #DIV/0! | #DIV/0! | #DIV/0! | #DIV/0! | #DIV/0! | #DIV/0! | #DIV/0! | #DIV/0! | #DIV/0! | #DIV/0!
Temp. Ritorno al generatore |  | #DIV/0! | #DIV/0! | #DIV/0! | #DIV/0! | #DIV/0! | #DIV/0! | #DIV/0! | #DIV/0! | #DIV/0! | #DIV/0! | #DIV/0! | #DIV/0!
temp. Media nel generatore |  | #DIV/0! | #DIV/0! | #DIV/0! | #DIV/0! | #DIV/0! | #DIV/0! | #DIV/0! | #DIV/0! | #DIV/0! | #DIV/0! | #DIV/0! | #DIV/0!
potenza del generatore |  | 0 | 0 | 0 | 0 | #DIV/0! | #DIV/0! | #DIV/0! | #DIV/0! | #DIV/0! | 0 | 0 | 0
PCI combustibile |  | GEN: 35.89
PCS combustibile |  | GEN: 39.8
Massima produzione di condensa [kg/Nm3] |  | GEN: 1.5862 | 3.91 | 2.465
produzione effettiva di condensa |  | #DIV/0! | #DIV/0! | #DIV/0! | #DIV/0! | #DIV/0! | #DIV/0! | #DIV/0! | #DIV/0! | #DIV/0! | #DIV/0! | #DIV/0! | #DIV/0!
| prod. condensa gas kg/Nm3 | #DIV/0! | #DIV/0! | #DIV/0! | #DIV/0! | #DIV/0! | #DIV/0! | #DIV/0! | #DIV/0! | #DIV/0! | #DIV/0! | #DIV/0! | #DIV/0!
| produzione cond. Propano | #DIV/0! | #DIV/0! | #DIV/0! | #DIV/0! | #DIV/0! | #DIV/0! | #DIV/0! | #DIV/0! | #DIV/0! | #DIV/0! | #DIV/0! | #DIV/0!
| produzione cond. Butano | #DIV/0! | #DIV/0! | #DIV/0! | #DIV/0! | #DIV/0! | #DIV/0! | #DIV/0! | #DIV/0! | #DIV/0! | #DIV/0! | #DIV/0! | #DIV/0!
Fattore di recupero per condensazione |  | #DIV/0! | #DIV/0! | #DIV/0! | #DIV/0! | #DIV/0! | #DIV/0! | #DIV/0! | #DIV/0! | #DIV/0! | #DIV/0! | #DIV/0! | #DIV/0!
perdite al camino (bruciatore acc.) P'f |  | #DIV/0! | #DIV/0! | #DIV/0! | #DIV/0! | #DIV/0! | #DIV/0! | #DIV/0! | #DIV/0! | #DIV/0! | #DIV/0! | #DIV/0! | #DIV/0!
perdite al camino con bruciatore acceso P''f |  | #DIV/0! | #DIV/0! | #DIV/0! | #DIV/0! | #DIV/0! | #DIV/0! | #DIV/0! | #DIV/0! | #DIV/0! | #DIV/0! | #DIV/0! | #DIV/0!
perdite al mantello |  | #DIV/0! | #DIV/0! | #DIV/0! | #DIV/0! | #DIV/0! | #DIV/0! | #DIV/0! | #DIV/0! | #DIV/0! | #DIV/0! | #DIV/0! | #DIV/0!
perdite al camino br. spento |  | #DIV/0! | #DIV/0! | #DIV/0! | #DIV/0! | #DIV/0! | #DIV/0! | #DIV/0! | #DIV/0! | #DIV/0! | #DIV/0! | #DIV/0! | #DIV/0!
fattore di carico al focolare FC |  | #DIV/0! | #DIV/0! | #DIV/0! | #DIV/0! | #DIV/0! | #DIV/0! | #DIV/0! | #DIV/0! | #DIV/0! | #DIV/0! | #DIV/0! | #DIV/0!
rentimento termico utile hut |  | #DIV/0! | #DIV/0! | #DIV/0! | #DIV/0! | #DIV/0! | #DIV/0! | #DIV/0! | #DIV/0! | #DIV/0! | #DIV/0! | #DIV/0! | #DIV/0!
En. Primaria per la conversione nel gen. [MJ] |  | #DIV/0! | #DIV/0! | #DIV/0! | #DIV/0! | #DIV/0! | #DIV/0! | #DIV/0! | #DIV/0! | #DIV/0! | #DIV/0! | #DIV/0! | #DIV/0!
En. Primaria per gli ausiliari [MJ] |  | #DIV/0! | #DIV/0! | #DIV/0! | #DIV/0! | #DIV/0! | #DIV/0! | #DIV/0! | #DIV/0! | #DIV/0! | #DIV/0! | #DIV/0! | #DIV/0!
Energia primaria |  | #DIV/0! | #DIV/0! | #DIV/0! | #DIV/0! | #DIV/0! | #DIV/0! | #DIV/0! | #DIV/0! | #DIV/0! | #DIV/0! | #DIV/0! | #DIV/0!
Iterazione
|  | GEN | FEB | MAR | APR | MAG | GIU | LUG | AGO | SET | OTT | NOV | DIC
Temp. ambiente |  | 20 | 20 | 20 | 20 | 20 | 20 | 20 | 20 | 20 | 20 | 20 | 20
En. fornita dal circuito di distr. Qhr [MJ] |  | 0 | 0 | 0 | 0 | 0 | 0 | 0 | 0 | 0 | 0 | 0 | 0
En. Fornita dal generatore Qp [MJ] |  | 0 | 0 | 0 | 0 | 0 | 0 | 0 | 0 | 0 | 0 | 0 | 0
Coefficiente di dispersione dell'involucro H |  | 0 | 0 | 0 | 0 | 0 | 0 | 0 | 0 | 0 | 0 | 0 | 0
Durata del periodo di accensione |  | 2678400 | 2419200 | 2678400 | 1296000 | 0 | 0 | 0 | 0 | 0 | 1468800 | 2592000 | 2678400
Durata del periodo di calcolo |  | 2678400 | 2419200 | 2678400 | 1296000 | 0 | 0 | 0 | 0 | 0 | 1468800 | 2592000 | 2678400
Rendimento hpo |  | 0.85 | 0.85 | 0.85 | 0.85 | 0.85 | 0.85 | 0.85 | 0.85 | 0.85 | 0.85 | 0.85 | 0.85
Recupero termico pompe |  | #DIV/0! | #DIV/0! | #DIV/0! | #DIV/0! | #DIV/0! | #DIV/0! | #DIV/0! | #DIV/0! | #DIV/0! | #DIV/0! | #DIV/0! | #DIV/0!
Fattore di carico utile (CP) |  | #DIV/0! | #DIV/0! | #DIV/0! | #DIV/0! | 0 | 0 | 0 | 0 | 0 | #DIV/0! | #DIV/0! | #DIV/0!
Temperatura media delle unità terminali |  | 45 | 45 | 45 | 45 | 45 | 45 | 45 | 45 | 45 | 45 | 45 | 45
Potenza media unità terminali Fem |  | 0 | 0 | 0 | 0 | 0 | 0 | 0 | 0 | 0 | 0 | 0 | 0
Diff. Temp.mandata-ritorno |  | #DIV/0! | #DIV/0! | #DIV/0! | #DIV/0! | #DIV/0! | #DIV/0! | #DIV/0! | #DIV/0! | #DIV/0! | #DIV/0! | #DIV/0! | #DIV/0!
Temp. mandata |  | #DIV/0! | #DIV/0! | #DIV/0! | #DIV/0! | #DIV/0! | #DIV/0! | #DIV/0! | #DIV/0! | #DIV/0! | #DIV/0! | #DIV/0! | #DIV/0!
Temp. Ritorno |  | #DIV/0! | #DIV/0! | #DIV/0! | #DIV/0! | #DIV/0! | #DIV/0! | #DIV/0! | #DIV/0! | #DIV/0! | #DIV/0! | #DIV/0! | #DIV/0!
Portata d'acqua nei terminali effettiva |  | #DIV/0! | #DIV/0! | #DIV/0! | #DIV/0! | 0 | 0 | 0 | 0 | 0 | #DIV/0! | #DIV/0! | #DIV/0!
Temp. Mandata circuito distribuzione |  | #DIV/0! | #DIV/0! | #DIV/0! | #DIV/0! | #DIV/0! | #DIV/0! | #DIV/0! | #DIV/0! | #DIV/0! | #DIV/0! | #DIV/0! | #DIV/0!
Portata circuito distribuzione |  | #DIV/0! | #DIV/0! | #DIV/0! | #DIV/0! | 0 | 0 | 0 | 0 | 0 | #DIV/0! | #DIV/0! | #DIV/0!
Temp. Ritorno circuito distribuzione |  | #DIV/0! | #DIV/0! | #DIV/0! | #DIV/0! | #DIV/0! | #DIV/0! | #DIV/0! | #DIV/0! | #DIV/0! | #DIV/0! | #DIV/0! | #DIV/0!
Potenza media in ingresso al circuito di distr. |  | 0 | 0 | 0 | 0 | 0 | 0 | 0 | 0 | 0 | 0 | 0 | 0
Portata nel generatore |  | #DIV/0! | #DIV/0! | #DIV/0! | #DIV/0! | 0 | 0 | 0 | 0 | 0 | #DIV/0! | #DIV/0! | #DIV/0!
temperatura esterna |  | 2.4 | 4.2 | 8.5 | 12.9 | 17 | 21.3 | 23.6 | 23 | 19.6 | 13.9 | 8.5 | 4.1
Temp. Mandata al generatore |  | #DIV/0! | #DIV/0! | #DIV/0! | #DIV/0! | #DIV/0! | #DIV/0! | #DIV/0! | #DIV/0! | #DIV/0! | #DIV/0! | #DIV/0! | #DIV/0!
Temp. Ritorno al generatore |  | #DIV/0! | #DIV/0! | #DIV/0! | #DIV/0! | #DIV/0! | #DIV/0! | #DIV/0! | #DIV/0! | #DIV/0! | #DIV/0! | #DIV/0! | #DIV/0!
temp. Media nel generatore |  | #DIV/0! | #DIV/0! | #DIV/0! | #DIV/0! | #DIV/0! | #DIV/0! | #DIV/0! | #DIV/0! | #DIV/0! | #DIV/0! | #DIV/0! | #DIV/0!
potenza del generatore |  | 0 | 0 | 0 | 0 | #DIV/0! | #DIV/0! | #DIV/0! | #DIV/0! | #DIV/0! | 0 | 0 | 0
PCI combustibile |  | GEN: 35.89
PCS combustibile |  | GEN: 39.8
Massima produzione di condensa [kg/Nm3] |  | GEN: 1.5862
produzione effettiva di condensa |  | #DIV/0! | #DIV/0! | #DIV/0! | #DIV/0! | #DIV/0! | #DIV/0! | #DIV/0! | #DIV/0! | #DIV/0! | #DIV/0! | #DIV/0! | #DIV/0!
|  | #DIV/0! | #DIV/0! | #DIV/0! | #DIV/0! | #DIV/0! | #DIV/0! | #DIV/0! | #DIV/0! | #DIV/0! | #DIV/0! | #DIV/0! | #DIV/0!
|  | #DIV/0! | #DIV/0! | #DIV/0! | #DIV/0! | #DIV/0! | #DIV/0! | #DIV/0! | #DIV/0! | #DIV/0! | #DIV/0! | #DIV/0! | #DIV/0!
|  | #DIV/0! | #DIV/0! | #DIV/0! | #DIV/0! | #DIV/0! | #DIV/0! | #DIV/0! | #DIV/0! | #DIV/0! | #DIV/0! | #DIV/0! | #DIV/0!
Fattore di recupero per condensazione |  | #DIV/0! | #DIV/0! | #DIV/0! | #DIV/0! | #DIV/0! | #DIV/0! | #DIV/0! | #DIV/0! | #DIV/0! | #DIV/0! | #DIV/0! | #DIV/0!
perdite al camino (bruciatore acc.) P'f |  | #DIV/0! | #DIV/0! | #DIV/0! | #DIV/0! | #DIV/0! | #DIV/0! | #DIV/0! | #DIV/0! | #DIV/0! | #DIV/0! | #DIV/0! | #DIV/0!
perdite al camino con bruciatore acceso P''f |  | #DIV/0! | #DIV/0! | #DIV/0! | #DIV/0! | #DIV/0! | #DIV/0! | #DIV/0! | #DIV/0! | #DIV/0! | #DIV/0! | #DIV/0! | #DIV/0!
perdite al mantello |  | #DIV/0! | #DIV/0! | #DIV/0! | #DIV/0! | #DIV/0! | #DIV/0! | #DIV/0! | #DIV/0! | #DIV/0! | #DIV/0! | #DIV/0! | #DIV/0!
perdite al camino br. spento |  | #DIV/0! | #DIV/0! | #DIV/0! | #DIV/0! | #DIV/0! | #DIV/0! | #DIV/0! | #DIV/0! | #DIV/0! | #DIV/0! | #DIV/0! | #DIV/0!
fattore di carico al focolare FC |  | #DIV/0! | #DIV/0! | #DIV/0! | #DIV/0! | #DIV/0! | #DIV/0! | #DIV/0! | #DIV/0! | #DIV/0! | #DIV/0! | #DIV/0! | #DIV/0!
rentimento termico utile hut |  | #DIV/0! | #DIV/0! | #DIV/0! | #DIV/0! | #DIV/0! | #DIV/0! | #DIV/0! | #DIV/0! | #DIV/0! | #DIV/0! | #DIV/0! | #DIV/0!
En. Primaria per la conversione nel gen. [MJ] |  | #DIV/0! | #DIV/0! | #DIV/0! | #DIV/0! | #DIV/0! | #DIV/0! | #DIV/0! | #DIV/0! | #DIV/0! | #DIV/0! | #DIV/0! | #DIV/0!
En. Primaria per gli ausiliari [MJ] |  | #DIV/0! | #DIV/0! | #DIV/0! | #DIV/0! | #DIV/0! | #DIV/0! | #DIV/0! | #DIV/0! | #DIV/0! | #DIV/0! | #DIV/0! | #DIV/0!
Energia primaria |  | #DIV/0! | #DIV/0! | #DIV/0! | #DIV/0! | #DIV/0! | #DIV/0! | #DIV/0! | #DIV/0! | #DIV/0! | #DIV/0! | #DIV/0! | #DIV/0!
#DIV/0!
2 Iterazione
|  | GEN | FEB | MAR | APR | MAG | GIU | LUG | AGO | SET | OTT | NOV | DIC
Temp. ambiente |  | 20 | 20 | 20 | 20 | 20 | 20 | 20 | 20 | 20 | 20 | 20 | 20
En. fornita dal circuito di distr. Qhr [MJ] |  | 0 | 0 | 0 | 0 | 0 | 0 | 0 | 0 | 0 | 0 | 0 | 0
En. Fornita dal generatore Qp [MJ] |  | 0 | 0 | 0 | 0 | 0 | 0 | 0 | 0 | 0 | 0 | 0 | 0
Coefficiente di dispersione dell'involucro H |  | 0 | 0 | 0 | 0 | 0 | 0 | 0 | 0 | 0 | 0 | 0 | 0
Durata del periodo di accensione |  | 2678400 | 2419200 | 2678400 | 1296000 | 0 | 0 | 0 | 0 | 0 | 1468800 | 2592000 | 2678400
Durata del periodo di calcolo |  | 2678400 | 2419200 | 2678400 | 1296000 | 0 | 0 | 0 | 0 | 0 | 1468800 | 2592000 | 2678400
Rendimento hpo |  | 0.85 | 0.85 | 0.85 | 0.85 | 0.85 | 0.85 | 0.85 | 0.85 | 0.85 | 0.85 | 0.85 | 0.85
Recupero termico pompe |  | #DIV/0! | #DIV/0! | #DIV/0! | #DIV/0! | #DIV/0! | #DIV/0! | #DIV/0! | #DIV/0! | #DIV/0! | #DIV/0! | #DIV/0! | #DIV/0!
Fattore di carico utile (CP) |  | #DIV/0! | #DIV/0! | #DIV/0! | #DIV/0! | 0 | 0 | 0 | 0 | 0 | #DIV/0! | #DIV/0! | #DIV/0!
Temperatura media delle unità terminali |  | 45 | 45 | 45 | 45 | 45 | 45 | 45 | 45 | 45 | 45 | 45 | 45
Potenza media unità terminali Fem |  | 0 | 0 | 0 | 0 | 0 | 0 | 0 | 0 | 0 | 0 | 0 | 0
Diff. Temp.mandata-ritorno |  | #DIV/0! | #DIV/0! | #DIV/0! | #DIV/0! | #DIV/0! | #DIV/0! | #DIV/0! | #DIV/0! | #DIV/0! | #DIV/0! | #DIV/0! | #DIV/0!
Temp. mandata |  | #DIV/0! | #DIV/0! | #DIV/0! | #DIV/0! | #DIV/0! | #DIV/0! | #DIV/0! | #DIV/0! | #DIV/0! | #DIV/0! | #DIV/0! | #DIV/0!
Temp. Ritorno |  | #DIV/0! | #DIV/0! | #DIV/0! | #DIV/0! | #DIV/0! | #DIV/0! | #DIV/0! | #DIV/0! | #DIV/0! | #DIV/0! | #DIV/0! | #DIV/0!
Portata d'acqua nei terminali effettiva |  | #DIV/0! | #DIV/0! | #DIV/0! | #DIV/0! | 0 | 0 | 0 | 0 | 0 | #DIV/0! | #DIV/0! | #DIV/0!
Temp. Mandata circuito distribuzione |  | #DIV/0! | #DIV/0! | #DIV/0! | #DIV/0! | #DIV/0! | #DIV/0! | #DIV/0! | #DIV/0! | #DIV/0! | #DIV/0! | #DIV/0! | #DIV/0!
Portata circuito distribuzione |  | #DIV/0! | #DIV/0! | #DIV/0! | #DIV/0! | 0 | 0 | 0 | 0 | 0 | #DIV/0! | #DIV/0! | #DIV/0!
Temp. Ritorno circuito distribuzione |  | #DIV/0! | #DIV/0! | #DIV/0! | #DIV/0! | #DIV/0! | #DIV/0! | #DIV/0! | #DIV/0! | #DIV/0! | #DIV/0! | #DIV/0! | #DIV/0!
Potenza media in ingresso al circuito di distr. |  | 0 | 0 | 0 | 0 | 0 | 0 | 0 | 0 | 0 | 0 | 0 | 0
Portata nel generatore |  | #DIV/0! | #DIV/0! | #DIV/0! | #DIV/0! | 0 | 0 | 0 | 0 | 0 | #DIV/0! | #DIV/0! | #DIV/0!
temperatura esterna |  | 2.4 | 4.2 | 8.5 | 12.9 | 17 | 21.3 | 23.6 | 23 | 19.6 | 13.9 | 8.5 | 4.1
Temp. Mandata al generatore |  | #DIV/0! | #DIV/0! | #DIV/0! | #DIV/0! | #DIV/0! | #DIV/0! | #DIV/0! | #DIV/0! | #DIV/0! | #DIV/0! | #DIV/0! | #DIV/0!
Temp. Ritorno al generatore |  | #DIV/0! | #DIV/0! | #DIV/0! | #DIV/0! | #DIV/0! | #DIV/0! | #DIV/0! | #DIV/0! | #DIV/0! | #DIV/0! | #DIV/0! | #DIV/0!
temp. Media nel generatore |  | #DIV/0! | #DIV/0! | #DIV/0! | #DIV/0! | #DIV/0! | #DIV/0! | #DIV/0! | #DIV/0! | #DIV/0! | #DIV/0! | #DIV/0! | #DIV/0!
potenza del generatore |  | 0 | 0 | 0 | 0 | #DIV/0! | #DIV/0! | #DIV/0! | #DIV/0! | #DIV/0! | 0 | 0 | 0
PCI combustibile |  | GEN: 35.89
PCS combustibile |  | GEN: 39.8
Massima produzione di condensa [kg/Nm3] |  | GEN: 1.5862
produzione effettiva di condensa |  | #DIV/0! | #DIV/0! | #DIV/0! | #DIV/0! | #DIV/0! | #DIV/0! | #DIV/0! | #DIV/0! | #DIV/0! | #DIV/0! | #DIV/0! | #DIV/0!
|  | #DIV/0! | #DIV/0! | #DIV/0! | #DIV/0! | #DIV/0! | #DIV/0! | #DIV/0! | #DIV/0! | #DIV/0! | #DIV/0! | #DIV/0! | #DIV/0!
|  | #DIV/0! | #DIV/0! | #DIV/0! | #DIV/0! | #DIV/0! | #DIV/0! | #DIV/0! | #DIV/0! | #DIV/0! | #DIV/0! | #DIV/0! | #DIV/0!
|  | #DIV/0! | #DIV/0! | #DIV/0! | #DIV/0! | #DIV/0! | #DIV/0! | #DIV/0! | #DIV/0! | #DIV/0! | #DIV/0! | #DIV/0! | #DIV/0!
Fattore di recupero per condensazione |  | #DIV/0! | #DIV/0! | #DIV/0! | #DIV/0! | #DIV/0! | #DIV/0! | #DIV/0! | #DIV/0! | #DIV/0! | #DIV/0! | #DIV/0! | #DIV/0!
perdite al camino (bruciatore acc.) P'f |  | #DIV/0! | #DIV/0! | #DIV/0! | #DIV/0! | #DIV/0! | #DIV/0! | #DIV/0! | #DIV/0! | #DIV/0! | #DIV/0! | #DIV/0! | #DIV/0!
perdite al camino con bruciatore acceso P''f |  | #DIV/0! | #DIV/0! | #DIV/0! | #DIV/0! | #DIV/0! | #DIV/0! | #DIV/0! | #DIV/0! | #DIV/0! | #DIV/0! | #DIV/0! | #DIV/0!
perdite al mantello |  | #DIV/0! | #DIV/0! | #DIV/0! | #DIV/0! | #DIV/0! | #DIV/0! | #DIV/0! | #DIV/0! | #DIV/0! | #DIV/0! | #DIV/0! | #DIV/0!
perdite al camino br. spento |  | #DIV/0! | #DIV/0! | #DIV/0! | #DIV/0! | #DIV/0! | #DIV/0! | #DIV/0! | #DIV/0! | #DIV/0! | #DIV/0! | #DIV/0! | #DIV/0!
fattore di carico al focolare FC |  | #DIV/0! | #DIV/0! | #DIV/0! | #DIV/0! | #DIV/0! | #DIV/0! | #DIV/0! | #DIV/0! | #DIV/0! | #DIV/0! | #DIV/0! | #DIV/0!
rentimento termico utile hut |  | #DIV/0! | #DIV/0! | #DIV/0! | #DIV/0! | #DIV/0! | #DIV/0! | #DIV/0! | #DIV/0! | #DIV/0! | #DIV/0! | #DIV/0! | #DIV/0!
En. Primaria per la conversione nel gen. [MJ] |  | #DIV/0! | #DIV/0! | #DIV/0! | #DIV/0! | #DIV/0! | #DIV/0! | #DIV/0! | #DIV/0! | #DIV/0! | #DIV/0! | #DIV/0! | #DIV/0!
En. Primaria per gli ausiliari [MJ] |  | #DIV/0! | #DIV/0! | #DIV/0! | #DIV/0! | #DIV/0! | #DIV/0! | #DIV/0! | #DIV/0! | #DIV/0! | #DIV/0! | #DIV/0! | #DIV/0!
Energia primaria |  | #DIV/0! | #DIV/0! | #DIV/0! | #DIV/0! | #DIV/0! | #DIV/0! | #DIV/0! | #DIV/0! | #DIV/0! | #DIV/0! | #DIV/0! | #DIV/0!

## Calcolo eta u reale (hidden)
Determinazione del fabbisogno di energia primaria secondo UNI 10348 nel clima del capoluogo
[14 empty] | standard | 1
a condensazione
Tipo di caldaia | standard | [12 empty] | a bassa temperatura
Potenza termica nominale del focolare | 0 | [12 empty] | Tipo di terminale | 4
Potenza nominale utile (resa all'acqua) | 0
Temp. esterna di progetto | #N/A
Potenza elettrica bruciatore [W] | 0
Potenza elettrica pompe | 0
Terminali | ventilconvettori | [12 empty] | regolazione climatica | 2
Tipo di regolazione | regolazione on-off | [12 empty] | regolazione on-off
valore % perdite al camino bruciatore acc. | 0
valore % perdite al mantello | 0
valore % perdite al camino br. spento | 0
rendimento di emissione | 0.1
rendimento di controllo | 0.1
rendimento di distribuzione | 0.96
Temp. Minima del generatore | 45
Temp. media di progetto del terminale | 45
Salto termico nominale del terminale | 25
esponente caratt. del terminale | 1
|  | GEN | FEB | MAR | APR | MAG | GIU | LUG | AGO | SET | OTT | NOV | DIC
Temp. ambiente |  | 20 | 20 | 20 | 20 | 20 | 20 | 20 | 20 | 20 | 20 | 20 | 20
En. fornita dal circuito di distr. Qhr [MJ] |  | #N/A | #N/A | #N/A | #N/A | #N/A | #N/A | #N/A | #N/A | #N/A | #N/A | #N/A | #N/A | #N/A
En. Fornita dal generatore Qp [MJ] |  | #N/A | #N/A | #N/A | #N/A | #N/A | #N/A | #N/A | #N/A | #N/A | #N/A | #N/A | #N/A | #N/A
Coefficiente di dispersione dell'involucro H |  | 0 | 0 | 0 | 0 | 0 | 0 | 0 | 0 | 0 | 0 | 0 | 0
Durata del periodo di accensione |  | 2678400 | 2419200 | 2678400 | #N/A | 0 | 0 | 0 | 0 | 0 | #N/A | 2592000 | 2678400
Durata del periodo di calcolo |  | 2678400 | 2419200 | 2678400 | #N/A | 0 | 0 | 0 | 0 | 0 | #N/A | 2592000 | 2678400
Rendimento hpo |  | 0.85 | 0.85 | 0.85 | 0.85 | 0.85 | 0.85 | 0.85 | 0.85 | 0.85 | 0.85 | 0.85 | 0.85
Recupero termico pompe |  | 0 | 0 | 0 | #N/A | 0 | 0 | 0 | 0 | 0 | #N/A | 0 | 0
Fattore di carico utile (CP) |  | #N/A | #N/A | #N/A | #N/A | 0 | 0 | 0 | 0 | 0 | #N/A | #N/A | #N/A
Temperatura media delle unità terminali |  | 45 | 45 | 45 | 45 | 45 | 45 | 45 | 45 | 45 | 45 | 45 | 45
Potenza media unità terminali Fem |  | #N/A | #N/A | #N/A | #N/A | 0 | 0 | 0 | 0 | 0 | #N/A | #N/A | #N/A
Diff. Temp.mandata-ritorno |  | #N/A | #N/A | #N/A | #N/A | #N/A | #N/A | #N/A | #N/A | #N/A | #N/A | #N/A | #N/A
Temp. mandata |  | #N/A | #N/A | #N/A | #N/A | #N/A | #N/A | #N/A | #N/A | #N/A | #N/A | #N/A | #N/A
Temp. Ritorno |  | #N/A | #N/A | #N/A | #N/A | #N/A | #N/A | #N/A | #N/A | #N/A | #N/A | #N/A | #N/A
Portata d'acqua nei terminali effettiva |  | #N/A | #N/A | #N/A | #N/A | 0 | 0 | 0 | 0 | 0 | #N/A | #N/A | #N/A
Temp. Mandata circuito distribuzione |  | #N/A | #N/A | #N/A | #N/A | #N/A | #N/A | #N/A | #N/A | #N/A | #N/A | #N/A | #N/A
Portata circuito distribuzione |  | #N/A | #N/A | #N/A | #N/A | 0 | 0 | 0 | 0 | 0 | #N/A | #N/A | #N/A
Temp. Ritorno circuito distribuzione |  | #N/A | #N/A | #N/A | #N/A | #N/A | #N/A | #N/A | #N/A | #N/A | #N/A | #N/A | #N/A
Potenza media in ingresso al circuito di distr. |  | #N/A | #N/A | #N/A | #N/A | #N/A | #N/A | #N/A | #N/A | #N/A | #N/A | #N/A | #N/A
Portata nel generatore |  | #N/A | #N/A | #N/A | #N/A | 0 | 0 | 0 | 0 | 0 | #N/A | #N/A | #N/A
temperatura esterna |  | #N/A | #N/A | #N/A | #N/A | #N/A | #N/A | #N/A | #N/A | #N/A | #N/A | #N/A | #N/A
Temp. Mandata al generatore |  | #N/A | #N/A | #N/A | #N/A | #N/A | #N/A | #N/A | #N/A | #N/A | #N/A | #N/A | #N/A
Temp. Ritorno al generatore |  | #N/A | #N/A | #N/A | #N/A | #N/A | #N/A | #N/A | #N/A | #N/A | #N/A | #N/A | #N/A
temp. Media nel generatore |  | #N/A | #N/A | #N/A | #N/A | #N/A | #N/A | #N/A | #N/A | #N/A | #N/A | #N/A | #N/A
potenza del generatore |  | #N/A | #N/A | #N/A | #N/A | #N/A | #N/A | #N/A | #N/A | #N/A | #N/A | #N/A | #N/A
PCI combustibile |  | GEN: 35.89
PCS combustibile |  | GEN: 39.8
Massima produzione di condensa [kg/Nm3] |  | GEN: 1.5862
produzione effettiva di condensa |  | #N/A | #N/A | #N/A | #N/A | #N/A | #N/A | #N/A | #N/A | #N/A | #N/A | #N/A | #N/A
|  | #N/A | #N/A | #N/A | #N/A | #N/A | #N/A | #N/A | #N/A | #N/A | #N/A | #N/A | #N/A
|  | #N/A | #N/A | #N/A | #N/A | #N/A | #N/A | #N/A | #N/A | #N/A | #N/A | #N/A | #N/A
|  | #N/A | #N/A | #N/A | #N/A | #N/A | #N/A | #N/A | #N/A | #N/A | #N/A | #N/A | #N/A
Fattore di recupero per condensazione |  | #N/A | #N/A | #N/A | #N/A | #N/A | #N/A | #N/A | #N/A | #N/A | #N/A | #N/A | #N/A
perdite al camino (bruciatore acc.) P'f |  | #N/A | #N/A | #N/A | #N/A | #N/A | #N/A | #N/A | #N/A | #N/A | #N/A | #N/A | #N/A
perdite al camino con bruciatore acceso P''f |  | #N/A | #N/A | #N/A | #N/A | #N/A | #N/A | #N/A | #N/A | #N/A | #N/A | #N/A | #N/A
perdite al mantello |  | #N/A | #N/A | #N/A | #N/A | #N/A | #N/A | #N/A | #N/A | #N/A | #N/A | #N/A | #N/A
perdite al camino br. spento |  | #N/A | #N/A | #N/A | #N/A | #N/A | #N/A | #N/A | #N/A | #N/A | #N/A | #N/A | #N/A
fattore di carico al focolare FC |  | #N/A | #N/A | #N/A | #N/A | #N/A | #N/A | #N/A | #N/A | #N/A | #N/A | #N/A | #N/A
rentimento termico utile hut |  | #N/A | #N/A | #N/A | #N/A | #N/A | #N/A | #N/A | #N/A | #N/A | #N/A | #N/A | #N/A
En. Primaria per la conversione nel gen. [MJ] |  | #N/A | #N/A | #N/A | #N/A | #N/A | #N/A | #N/A | #N/A | #N/A | #N/A | #N/A | #N/A
En. Primaria per gli ausiliari [MJ] |  | #N/A | #N/A | #N/A | #N/A | #N/A | #N/A | #N/A | #N/A | #N/A | #N/A | #N/A | #N/A
Energia primaria |  | #N/A | #N/A | #N/A | #N/A | #N/A | #N/A | #N/A | #N/A | #N/A | #N/A | #N/A | #N/A
|  | GEN | FEB | MAR | APR | MAG | GIU | LUG | AGO | SET | OTT | NOV | DIC
Temp. ambiente |  | 20 | 20 | 20 | 20 | 20 | 20 | 20 | 20 | 20 | 20 | 20 | 20
En. fornita dal circuito di distr. Qhr [MJ] |  | #N/A | #N/A | #N/A | #N/A | #N/A | #N/A | #N/A | #N/A | #N/A | #N/A | #N/A | #N/A
En. Fornita dal generatore Qp [MJ] |  | #N/A | #N/A | #N/A | #N/A | #N/A | #N/A | #N/A | #N/A | #N/A | #N/A | #N/A | #N/A
Coefficiente di dispersione dell'involucro H |  | 0 | 0 | 0 | 0 | 0 | 0 | 0 | 0 | 0 | 0 | 0 | 0
Durata del periodo di accensione |  | 2678400 | 2419200 | 2678400 | #N/A | 0 | 0 | 0 | 0 | 0 | #N/A | 2592000 | 2678400
Durata del periodo di calcolo |  | 2678400 | 2419200 | 2678400 | #N/A | 0 | 0 | 0 | 0 | 0 | #N/A | 2592000 | 2678400
Rendimento hpo |  | 0.85 | 0.85 | 0.85 | 0.85 | 0.85 | 0.85 | 0.85 | 0.85 | 0.85 | 0.85 | 0.85 | 0.85
Recupero termico pompe |  | #N/A | #N/A | #N/A | #N/A | #N/A | #N/A | #N/A | #N/A | #N/A | #N/A | #N/A | #N/A
Fattore di carico utile (CP) |  | #N/A | #N/A | #N/A | #N/A | 0 | 0 | 0 | 0 | 0 | #N/A | #N/A | #N/A
Temperatura media delle unità terminali |  | 45 | 45 | 45 | 45 | 45 | 45 | 45 | 45 | 45 | 45 | 45 | 45
Potenza media unità terminali Fem |  | #N/A | #N/A | #N/A | #N/A | 0 | 0 | 0 | 0 | 0 | #N/A | #N/A | #N/A
Diff. Temp.mandata-ritorno |  | #N/A | #N/A | #N/A | #N/A | #N/A | #N/A | #N/A | #N/A | #N/A | #N/A | #N/A | #N/A
Temp. mandata |  | #N/A | #N/A | #N/A | #N/A | #N/A | #N/A | #N/A | #N/A | #N/A | #N/A | #N/A | #N/A
Temp. Ritorno |  | #N/A | #N/A | #N/A | #N/A | #N/A | #N/A | #N/A | #N/A | #N/A | #N/A | #N/A | #N/A
Portata d'acqua nei terminali effettiva |  | #N/A | #N/A | #N/A | #N/A | 0 | 0 | 0 | 0 | 0 | #N/A | #N/A | #N/A
Temp. Mandata circuito distribuzione |  | #N/A | #N/A | #N/A | #N/A | #N/A | #N/A | #N/A | #N/A | #N/A | #N/A | #N/A | #N/A
Portata circuito distribuzione |  | #N/A | #N/A | #N/A | #N/A | 0 | 0 | 0 | 0 | 0 | #N/A | #N/A | #N/A
Temp. Ritorno circuito distribuzione |  | #N/A | #N/A | #N/A | #N/A | #N/A | #N/A | #N/A | #N/A | #N/A | #N/A | #N/A | #N/A
Potenza media in ingresso al circuito di distr. |  | #N/A | #N/A | #N/A | #N/A | #N/A | #N/A | #N/A | #N/A | #N/A | #N/A | #N/A | #N/A
Portata nel generatore |  | #N/A | #N/A | #N/A | #N/A | 0 | 0 | 0 | 0 | 0 | #N/A | #N/A | #N/A
temperatura esterna |  | #N/A | #N/A | #N/A | #N/A | #N/A | #N/A | #N/A | #N/A | #N/A | #N/A | #N/A | #N/A
Temp. Mandata al generatore |  | #N/A | #N/A | #N/A | #N/A | #N/A | #N/A | #N/A | #N/A | #N/A | #N/A | #N/A | #N/A
Temp. Ritorno al generatore |  | #N/A | #N/A | #N/A | #N/A | #N/A | #N/A | #N/A | #N/A | #N/A | #N/A | #N/A | #N/A
temp. Media nel generatore |  | #N/A | #N/A | #N/A | #N/A | #N/A | #N/A | #N/A | #N/A | #N/A | #N/A | #N/A | #N/A
potenza del generatore |  | #N/A | #N/A | #N/A | #N/A | #N/A | #N/A | #N/A | #N/A | #N/A | #N/A | #N/A | #N/A
PCI combustibile |  | GEN: 35.89
PCS combustibile |  | GEN: 39.8
Massima produzione di condensa [kg/Nm3] |  | GEN: 1.5862
produzione effettiva di condensa |  | #N/A | #N/A | #N/A | #N/A | #N/A | #N/A | #N/A | #N/A | #N/A | #N/A | #N/A | #N/A
|  | #N/A | #N/A | #N/A | #N/A | #N/A | #N/A | #N/A | #N/A | #N/A | #N/A | #N/A | #N/A
|  | #N/A | #N/A | #N/A | #N/A | #N/A | #N/A | #N/A | #N/A | #N/A | #N/A | #N/A | #N/A
|  | #N/A | #N/A | #N/A | #N/A | #N/A | #N/A | #N/A | #N/A | #N/A | #N/A | #N/A | #N/A
Fattore di recupero per condensazione |  | #N/A | #N/A | #N/A | #N/A | #N/A | #N/A | #N/A | #N/A | #N/A | #N/A | #N/A | #N/A
perdite al camino (bruciatore acc.) P'f |  | #N/A | #N/A | #N/A | #N/A | #N/A | #N/A | #N/A | #N/A | #N/A | #N/A | #N/A | #N/A
perdite al camino con bruciatore acceso P''f |  | #N/A | #N/A | #N/A | #N/A | #N/A | #N/A | #N/A | #N/A | #N/A | #N/A | #N/A | #N/A
perdite al mantello |  | #N/A | #N/A | #N/A | #N/A | #N/A | #N/A | #N/A | #N/A | #N/A | #N/A | #N/A | #N/A
perdite al camino br. spento |  | #N/A | #N/A | #N/A | #N/A | #N/A | #N/A | #N/A | #N/A | #N/A | #N/A | #N/A | #N/A
fattore di carico al focolare FC |  | #N/A | #N/A | #N/A | #N/A | #N/A | #N/A | #N/A | #N/A | #N/A | #N/A | #N/A | #N/A
rentimento termico utile hut |  | #N/A | #N/A | #N/A | #N/A | #N/A | #N/A | #N/A | #N/A | #N/A | #N/A | #N/A | #N/A
En. Primaria per la conversione nel gen. [MJ] |  | #N/A | #N/A | #N/A | #N/A | #N/A | #N/A | #N/A | #N/A | #N/A | #N/A | #N/A | #N/A
En. Primaria per gli ausiliari [MJ] |  | #N/A | #N/A | #N/A | #N/A | #N/A | #N/A | #N/A | #N/A | #N/A | #N/A | #N/A | #N/A
Energia primaria |  | #N/A | #N/A | #N/A | #N/A | #N/A | #N/A | #N/A | #N/A | #N/A | #N/A | #N/A | #N/A

## Dati climatici capoluogo (hidden)
|  | 1 | 2 | 3 | 4 | 5 | 6 | 7 | 8 | 9 | 10 | 11 | 12
Dati Climatici
Località di riferimento per la certificazione
| Località | 1: latitudine; 3: longitudine; 5: altitudine; 6: zona; 7: gradi giorno; 8: temp di progetto
|  | ° | ' | ° | ' | m
| Vicenza | 1: 45; 2: 32; 5: 39; 6: E; 7: 2371; 8: -5 | 579
Periodo di calcolo
| mese | GEN | FEB | MAR | APR | MAG | GIU | LUG | AGO | SET | OTT | NOV | DIC
| g tot | 31 | 28 | 31 | 30 | 31 | 30 | 31 | 31 | 30 | 31 | 30 | 31
| g invernale stag. | GEN: 31; FEB: 28; MAR: 31; APR: 15; OTT: 17; NOV: 30; DIC: 31
| g estivo | 0 | 0 | 0 | 15 | 31 | 30 | 31 | 31 | 30 | 14 | 0 | 0
| t (s) invernale | 2678400 | 2419200 | 2678400 | 1296000 | 0 | 0 | 0 | 0 | 0 | 1468800 | 2592000 | 2678400
| t (s) estivo | 0 | 0 | 0 | 1296000 | 2678400 | 2592000 | 2678400 | 2678400 | 2592000 | 1209600 | 0 | 0
Temperatura esterna
|  | GEN | FEB | MAR | APR | MAG | GIU | LUG | AGO | SET | OTT | NOV | DIC
| qe | 2.4 | 4.2 | 8.5 | 12.9 | 17 | 21.3 | 23.6 | 23 | 19.6 | 13.9 | 8.5 | 4.1
| GG | 545.6 | 442.4 | 356.5 | 106.5 | 0 | 0 | 0 | 0 | 0 | 103.7 | 345 | 492.9 | 2392.6
| qu | #DIV/0! | #DIV/0! | #DIV/0! | #DIV/0! | #DIV/0! | #DIV/0! | #DIV/0! | #DIV/0! | #DIV/0! | #DIV/0! | #DIV/0! | #DIV/0!
Irradiazione solare MJ/giorno
|  | GEN | FEB | MAR | APR | MAG | GIU | LUG | AGO | SET | OTT | NOV | DIC
| Hdh | 2.3 | 3.4 | 5 | 6.6 | 7.8 | 8.3 | 7.9 | 6.8 | 5.4 | 3.8 | 2.5 | 2
| Hbh | 2.3 | 4 | 6.8 | 8.7 | 11.6 | 13.1 | 14.2 | 12.7 | 9.3 | 5.5 | 2.9 | 2.4
| H or | 4.6 | 7.4 | 11.8 | 15.3 | 19.4 | 21.4 | 22.1 | 19.5 | 14.7 | 9.3 | 5.4 | 4.4
| H SUD | 8.5 | 10.4 | 11.5 | 10.1 | 9.8 | 9.5 | 10.2 | 11.4 | 12.5 | 12 | 9.6 | 9
| H SO-SE | 6.6 | 8.7 | 10.8 | 11.1 | 11.9 | 12.1 | 12.9 | 13.4 | 12.6 | 10.3 | 7.6 | 7
| H O-E | 3.8 | 5.8 | 8.6 | 10.5 | 12.8 | 13.8 | 14.4 | 13.4 | 10.6 | 7.2 | 4.4 | 3.8
| H NO-NE | 1.8 | 3.1 | 5.3 | 7.7 | 10.4 | 11.8 | 11.9 | 9.9 | 6.7 | 3.8 | 2.1 | 1.6
| H N | 1.6 | 2.5 | 3.7 | 5.2 | 7.6 | 9.1 | 8.8 | 6.4 | 4.2 | 2.9 | 1.8 | 1.5
Irradiazione sul piano del collettore solare MJ/giorno
|  | GEN | FEB | MAR | APR | MAG | GIU | LUG | AGO | SET | OTT | NOV | DIC
declinazione | d | -20.917 | -12.9546 | -2.4177 | 9.4149 | 18.7919 | 23.0859 | 21.1837 | 13.455 | 2.2169 | -9.5994 | -18.912 | -23.0496
radiazione estratmosferica sull'orizz. | Hho | 11.6837 | 17.1333 | 24.5282 | 32.6511 | 38.7173 | 41.3127 | 39.9832 | 34.9753 | 27.4352 | 19.2803 | 12.9449 | 10.2507
calcolato | ws | 67.0838 | 76.4463 | 87.5346 | 99.7257 | 110.2835 | 115.7379 | 113.2554 | 104.1076 | 92.2603 | 80.0781 | 69.5709 | 64.3105
Uni 10349 radiazione globale sull'orizz. | Hh | 4.6 | 7.4 | 11.8 | 15.3 | 19.4 | 21.4 | 22.1 | 19.5 | 14.7 | 9.3 | 5.4 | 4.4
giorno dell'anno | n | 17 | 47 | 75 | 105 | 135 | 162 | 198 | 228 | 258 | 288 | 318 | 344
funzione intermedia | Th | -0.25479 | -0.15999 | -0.030106 | 0.11674 | 0.22989 | 0.27983 | 0.25789 | 0.16605 | 0.027606 | -0.11901 | -0.23131 | -0.27942
funzione intermedia | Uh | 0.65433 | 0.68267 | 0.69987 | 0.69106 | 0.66315 | 0.6444 | 0.65316 | 0.68127 | 0.69997 | 0.69069 | 0.66268 | 0.64457
latitudine | j | 45.5333 | 45.5333 | 45.5333 | 45.5333 | 45.5333 | 45.5333 | 45.5333 | 45.5333 | 45.5333 | 45.5333 | 45.5333 | 45.5333
indice di soleggiamento | Kt | 0.39371 | 0.43191 | 0.48108 | 0.46859 | 0.50107 | 0.518 | 0.55273 | 0.55754 | 0.53581 | 0.48236 | 0.41715 | 0.42924
Calcolato | Hbh | 2.9651 | 4.3856 | 6.3635 | 8.6147 | 10.3702 | 11.1613 | 10.8117 | 9.3758 | 7.2466 | 5.0074 | 3.3135 | 2.6033
inclinazione (angolo rispetto all'orizzontale) | b | 0 | 0 | 0 | 0 | 0 | 0 | 0 | 0 | 0 | 0 | 0 | 0
azimut | g | 0 | 0 | 0 | 0 | 0 | 0 | 0 | 0 | 0 | 0 | 0 | 0
funzione intermedia | T | -0.25479 | -0.15999 | -0.030106 | 0.11674 | 0.22989 | 0.27983 | 0.25789 | 0.16605 | 0.027606 | -0.11901 | -0.23131 | -0.27942
funzione intermedia | U | 0.65433 | 0.68267 | 0.69987 | 0.69106 | 0.66315 | 0.6444 | 0.65316 | 0.68127 | 0.69997 | 0.69069 | 0.66268 | 0.64457
funzione intermedia | V | 0 | 0 | 0 | 0 | 0 | 0 | 0 | 0 | 0 | 0 | 0 | 0
funzione intermedia | tg (w/2) -1 | -0.66294 | -0.78758 | -0.95787 | -1.186 | -1.4357 | -1.5922 | -1.5182 | -1.2824 | -1.0402 | -0.84026 | -0.69464 | -0.62864
funzione intermedia | tg (w/2) -2 | 0.66294 | 0.78758 | 0.95787 | 1.186 | 1.4357 | 1.5922 | 1.5182 | 1.2824 | 1.0402 | 0.84026 | 0.69464 | 0.62864
angolo orario (°) dell'apparire del sole | w' | -67.0838 | -76.4463 | -87.5346 | -99.7257 | -110.2835 | -115.7379 | -113.2554 | -104.1076 | -92.2603 | -80.0781 | -69.5709 | -64.3105
angolo orario (°) dello scomparire del sole | w'' | 67.0838 | 76.4463 | 87.5346 | 99.7257 | 110.2835 | 115.7379 | 113.2554 | 104.1076 | 92.2603 | 80.0781 | 69.5709 | 64.3105
irraggiamento solare diretto sulla sup. | Hb | 2.9651 | 4.3856 | 6.3635 | 8.6147 | 10.3702 | 11.1613 | 10.8117 | 9.3758 | 7.2466 | 5.0074 | 3.3135 | 2.6033
funzione intermedia | U2+V2-T2 | 0.36323 | 0.44044 | 0.48891 | 0.46393 | 0.38692 | 0.33694 | 0.36011 | 0.43655 | 0.4892 | 0.46288 | 0.38564 | 0.3374
funzione intermedia | T+U | 0.39954 | 0.52268 | 0.66977 | 0.8078 | 0.89305 | 0.92423 | 0.91105 | 0.84732 | 0.72758 | 0.57168 | 0.43137 | 0.36515
angolo orario (°) dell'apparire del sole | w' | -67.0838 | -76.4463 | -87.5346 | -99.7257 | -110.2835 | -115.7379 | -113.2554 | -104.1076 | -92.2603 | -80.0781 | -69.5709 | -64.3105
angolo orario (°) dello scomparire del sole | w'' | 67.0838 | 76.4463 | 87.5346 | 99.7257 | 110.2835 | 115.7379 | 113.2554 | 104.1076 | 92.2603 | 80.0781 | 69.5709 | 64.3105
funzione intermedia | w' rad | -1.1708 | -1.3342 | -1.5278 | -1.7405 | -1.9248 | -2.02 | -1.9767 | -1.817 | -1.6102 | -1.3976 | -1.2142 | -1.1224
funzione intermedia | w'' rad | 1.1708 | 1.3342 | 1.5278 | 1.7405 | 1.9248 | 2.02 | 1.9767 | 1.817 | 1.6102 | 1.3976 | 1.2142 | 1.1224
Rb | bar: GEN to DIC
| Hd/Hh | 0.49831 | 0.46119 | 0.41339 | 0.42553 | 0.39396 | 0.3775 | 0.34374 | 0.33907 | 0.36019 | 0.41215 | 0.47553 | 0.46378
R | bar: GEN to DIC
riflettanza del terreno | r | 0.2 | 0.2 | 0.2 | 0.2 | 0.2 | 0.2 | 0.2 | 0.2 | 0.2 | 0.2 | 0.2 | 0.2
Radiazione globale sulla sup. | H [MJ/m2] | 4.6 | 7.4 | 11.8 | 15.3 | 19.4 | 21.4 | 22.1 | 19.5 | 14.7 | 9.3 | 5.4 | 4.4

## Dati climatici località (hidden)
|  | 1 | 2 | 3 | 4 | 5 | 6 | 7 | 8 | 9 | 10 | 11 | 12
Dati Climatici
#N/A
| Località di progetto | [12 empty] | #N/A
| Località | 1: latitudine; 3: longitudine; 5: altitudine; 6: zona; 7: gradi giorno; 8: temp di progetto |  | FEP 0,2 | FEP 0,9 | FEP limite | FEP 0,2 | FEP 0,9 | FEP limite
|  | 1: °; 2: '; 3: °; 4: '; 5: m |  | kWh/m² |  |  | kWh/m³
0 | #N/A | 5: #N/A; 6: #N/A; 7: #N/A; 8: #N/A | #N/A | #N/A | #N/A | #DIV/0! | #N/A | #N/A | #DIV/0!
Periodo di calcolo
| mese | GEN | FEB | MAR | APR | MAG | GIU | LUG | AGO | SET | OTT | NOV | DIC
| g tot | 31 | 28 | 31 | 30 | 31 | 30 | 31 | 31 | 30 | 31 | 30 | 31
| g invernale stag. | GEN: 31; FEB: 28; MAR: 31; APR: #N/A; OTT: #N/A; NOV: 30; DIC: 31
| g estivo | 0 | 0 | 0 | #N/A | 31 | 30 | 31 | 31 | 30 | #N/A | 0 | 0
| t (s) invernale | 2678400 | 2419200 | 2678400 | #N/A | 0 | 0 | 0 | 0 | 0 | #N/A | 2592000 | 2678400
| t (s) estivo | 0 | 0 | 0 | #N/A | 2678400 | 2592000 | 2678400 | 2678400 | 2592000 | #N/A | 0 | 0
Temperatura esterna
|  | GEN | FEB | MAR | APR | MAG | GIU | LUG | AGO | SET | OTT | NOV | DIC
| qe | #N/A | #N/A | #N/A | #N/A | #N/A | #N/A | #N/A | #N/A | #N/A | #N/A | #N/A | #N/A
| qu | #N/A | #N/A | #N/A | #N/A | #N/A | #N/A | #N/A | #N/A | #N/A | #N/A | #N/A | #N/A
Irradiazione solare MJ/giorno
|  | GEN | FEB | MAR | APR | MAG | GIU | LUG | AGO | SET | OTT | NOV | DIC
| Hdh | #N/A | #N/A | #N/A | #N/A | #N/A | #N/A | #N/A | #N/A | #N/A | #N/A | #N/A | #N/A
| Hbh | #N/A | #N/A | #N/A | #N/A | #N/A | #N/A | #N/A | #N/A | #N/A | #N/A | #N/A | #N/A
| H or | #N/A | #N/A | #N/A | #N/A | #N/A | #N/A | #N/A | #N/A | #N/A | #N/A | #N/A | #N/A
| H SUD | #N/A | #N/A | #N/A | #N/A | #N/A | #N/A | #N/A | #N/A | #N/A | #N/A | #N/A | #N/A
| H SO-SE | #N/A | #N/A | #N/A | #N/A | #N/A | #N/A | #N/A | #N/A | #N/A | #N/A | #N/A | #N/A
| H O-E | #N/A | #N/A | #N/A | #N/A | #N/A | #N/A | #N/A | #N/A | #N/A | #N/A | #N/A | #N/A
| H NO-NE | #N/A | #N/A | #N/A | #N/A | #N/A | #N/A | #N/A | #N/A | #N/A | #N/A | #N/A | #N/A
| H N | #N/A | #N/A | #N/A | #N/A | #N/A | #N/A | #N/A | #N/A | #N/A | #N/A | #N/A | #N/A
Irradiazione sul piano del collettore solare MJ/giorno
|  | GEN | FEB | MAR | APR | MAG | GIU | LUG | AGO | SET | OTT | NOV | DIC
declinazione | d | -20.917 | -12.9546 | -2.4177 | 9.4149 | 18.7919 | 23.0859 | 21.1837 | 13.455 | 2.2169 | -9.5994 | -18.912 | -23.0496
radiazione estratmosferica sull'orizz. | Hho | 35.8562 | 37.089 | 37.5158 | 36.4249 | 34.4316 | 33.1703 | 33.5913 | 35.3426 | 36.8537 | 36.9832 | 36.0032 | 35.2964
calcolato | ws | 90 | 90 | 90 | 90 | 90 | 90 | 90 | 90 | 90 | 90 | 90 | 90
Uni 10349 radiazione globale sull'orizz. | Hh | #N/A | #N/A | #N/A | #N/A | #N/A | #N/A | #N/A | #N/A | #N/A | #N/A | #N/A | #N/A
giorno dell'anno | n | 17 | 47 | 75 | 105 | 135 | 162 | 198 | 228 | 258 | 288 | 318 | 344
funzione intermedia | Th | 0 | 0 | 0 | 0 | 0 | 0 | 0 | 0 | 0 | 0 | 0 | 0
funzione intermedia | Uh | 0.9341 | 0.97455 | 0.99911 | 0.98653 | 0.94669 | 0.91992 | 0.93243 | 0.97255 | 0.99925 | 0.986 | 0.94602 | 0.92017
latitudine | j | 0 | 0 | 0 | 0 | 0 | 0 | 0 | 0 | 0 | 0 | 0 | 0
indice di soleggiamento | Kt | #N/A | #N/A | #N/A | #N/A | #N/A | #N/A | #N/A | #N/A | #N/A | #N/A | #N/A | #N/A
Calcolato | Hbh | 9.0996 | 9.4937 | 9.7329 | 9.6104 | 9.2223 | 8.9615 | 9.0833 | 9.4742 | 9.7343 | 9.6052 | 9.2157 | 8.9639
inclinazione (angolo rispetto all'orizzontale) | b | 0 | 0 | 0 | 0 | 0 | 0 | 0 | 0 | 0 | 0 | 0 | 0
azimut | g | 0 | 0 | 0 | 0 | 0 | 0 | 0 | 0 | 0 | 0 | 0 | 0
funzione intermedia | T | 0 | 0 | 0 | 0 | 0 | 0 | 0 | 0 | 0 | 0 | 0 | 0
funzione intermedia | U | 0.9341 | 0.97455 | 0.99911 | 0.98653 | 0.94669 | 0.91992 | 0.93243 | 0.97255 | 0.99925 | 0.986 | 0.94602 | 0.92017
funzione intermedia | V | 0 | 0 | 0 | 0 | 0 | 0 | 0 | 0 | 0 | 0 | 0 | 0
funzione intermedia | tg (w/2) -1 | bar: GEN to DIC
funzione intermedia | tg (w/2) -2 | bar: GEN to DIC
angolo orario (°) dell'apparire del sole | w' | -90 | -90 | -90 | -90 | -90 | -90 | -90 | -90 | -90 | -90 | -90 | -90
angolo orario (°) dello scomparire del sole | w'' | 90 | 90 | 90 | 90 | 90 | 90 | 90 | 90 | 90 | 90 | 90 | 90
irraggiamento solare diretto sulla sup. | Hb | 9.0996 | 9.4937 | 9.7329 | 9.6104 | 9.2223 | 8.9615 | 9.0833 | 9.4742 | 9.7343 | 9.6052 | 9.2157 | 8.9639
funzione intermedia | U2+V2-T2 | 0.87254 | 0.94974 | 0.99822 | 0.97324 | 0.89623 | 0.84625 | 0.86942 | 0.94586 | 0.9985 | 0.97219 | 0.89495 | 0.84671
funzione intermedia | T+U | 0.9341 | 0.97455 | 0.99911 | 0.98653 | 0.94669 | 0.91992 | 0.93243 | 0.97255 | 0.99925 | 0.986 | 0.94602 | 0.92017
angolo orario (°) dell'apparire del sole | w' | -90 | -90 | -90 | -90 | -90 | -90 | -90 | -90 | -90 | -90 | -90 | -90
angolo orario (°) dello scomparire del sole | w'' | 90 | 90 | 90 | 90 | 90 | 90 | 90 | 90 | 90 | 90 | 90 | 90
funzione intermedia | w' rad | -1.5708 | -1.5708 | -1.5708 | -1.5708 | -1.5708 | -1.5708 | -1.5708 | -1.5708 | -1.5708 | -1.5708 | -1.5708 | -1.5708
funzione intermedia | w'' rad | 1.5708 | 1.5708 | 1.5708 | 1.5708 | 1.5708 | 1.5708 | 1.5708 | 1.5708 | 1.5708 | 1.5708 | 1.5708 | 1.5708
Rb | bar: GEN to DIC
| Hd/Hh | #N/A | #N/A | #N/A | #N/A | #N/A | #N/A | #N/A | #N/A | #N/A | #N/A | #N/A | #N/A
| R | #N/A | #N/A | #N/A | #N/A | #N/A | #N/A | #N/A | #N/A | #N/A | #N/A | #N/A | #N/A
riflettanza del terreno | r | 0.2 | 0.2 | 0.2 | 0.2 | 0.2 | 0.2 | 0.2 | 0.2 | 0.2 | 0.2 | 0.2 | 0.2
Radiazione globale sulla sup. | H [MJ/m2] | #N/A | #N/A | #N/A | #N/A | #N/A | #N/A | #N/A | #N/A | #N/A | #N/A | #N/A | #N/A

## Apporti solari finestre (hidden)
Apporti solari componenti vetrati
Vetrate singole
|  | Da ambienti riscaldati verso l'esterno | [7 empty] | Da ambienti non riscaldati verso l'esterno
|  | N | NO-NE | E-O | SO-SE | S | Orizzontale |  |  | N | NO-NE | E-O | SO-SE | S | Orizzontale
Vetrata 1 | numero | 0 | 0 | 0 | 0 | 0 | 0 |  |  | 0 | 0 | 0 | 0 | 0 | 0
Vetrata 2 | numero | 0 | 0 | 0 | 0 | 0 | 0 |  |  | 0 | 0 | 0 | 0 | 0 | 0
Vetrata 3 | numero | 0 | 0 | 0 | 0 | 0 | 0 |  |  | 0 | 0 | 0 | 0 | 0 | 0
Vetrata 4 | numero | 0 | 0 | 0 | 0 | 0 | 0 |  |  | 0 | 0 | 0 | 0 | 0 | 0
Vetrata 5 | numero | 0 | 0 | 0 | 0 | 0 | 0 |  |  | 0 | 0 | 0 | 0 | 0 | 0
Vetrata 6 | numero | 0 | 0 | 0 | 0 | 0 | 0 |  |  | 0 | 0 | 0 | 0 | 0 | 0
Vetrata 7 | numero | 0 | 0 | 0 | 0 | 0 | 0 |  |  | 0 | 0 | 0 | 0 | 0 | 0
Vetrata 8 | numero | 0 | 0 | 0 | 0 | 0 | 0 |  |  | 0 | 0 | 0 | 0 | 0 | 0
Vetrata 9 | numero | 0 | 0 | 0 | 0 | 0 | 0 |  |  | 0 | 0 | 0 | 0 | 0 | 0
Vetrata 10 | numero | 0 | 0 | 0 | 0 | 0 | 0 |  |  | 0 | 0 | 0 | 0 | 0 | 0
Vetrata 11 | numero | 0 | 0 | 0 | 0 | 0 | 0 |  |  | 0 | 0 | 0 | 0 | 0 | 0
Vetrata 12 | numero | 0 | 0 | 0 | 0 | 0 | 0 |  |  | 0 | 0 | 0 | 0 | 0 | 0
Vetrata 13 | numero | 0 | 0 | 0 | 0 | 0 | 0 |  |  | 0 | 0 | 0 | 0 | 0 | 0
Vetrata 14 | numero | 0 | 0 | 0 | 0 | 0 | 0 |  |  | 0 | 0 | 0 | 0 | 0 | 0
Vetrata 15 | numero | 0 | 0 | 0 | 0 | 0 | 0 |  |  | 0 | 0 | 0 | 0 | 0 | 0
Totale |  | 0 | 0 | 0 | 0 | 0 | 0 |  |  | 0 | 0 | 0 | 0 | 0 | 0
Vetrate doppie
|  | Da ambienti riscaldati verso l'esterno | [7 empty] | Da ambienti non riscaldati verso l'esterno
|  | N | NO-NE | E-O | SO-SE | S | Orizzontale |  |  | N | NO-NE | E-O | SO-SE | S | Orizzontale
Vetrata 1 | numero | 0 | 0 | 0 | 0 | 0 | 0 |  |  | 0 | 0 | 0 | 0 | 0 | 0
Vetrata 2 | numero | 0 | 0 | 0 | 0 | 0 | 0 |  |  | 0 | 0 | 0 | 0 | 0 | 0
Vetrata 3 | numero | 0 | 0 | 0 | 0 | 0 | 0 |  |  | 0 | 0 | 0 | 0 | 0 | 0
Vetrata 4 | numero | 0 | 0 | 0 | 0 | 0 | 0 |  |  | 0 | 0 | 0 | 0 | 0 | 0
Vetrata 5 | numero | 0 | 0 | 0 | 0 | 0 | 0 |  |  | 0 | 0 | 0 | 0 | 0 | 0
Vetrata 6 | numero | 0 | 0 | 0 | 0 | 0 | 0 |  |  | 0 | 0 | 0 | 0 | 0 | 0
Vetrata 7 | numero | 0 | 0 | 0 | 0 | 0 | 0 |  |  | 0 | 0 | 0 | 0 | 0 | 0
Vetrata 8 | numero | 0 | 0 | 0 | 0 | 0 | 0 |  |  | 0 | 0 | 0 | 0 | 0 | 0
Vetrata 9 | numero | 0 | 0 | 0 | 0 | 0 | 0 |  |  | 0 | 0 | 0 | 0 | 0 | 0
Vetrata 10 | numero | 0 | 0 | 0 | 0 | 0 | 0 |  |  | 0 | 0 | 0 | 0 | 0 | 0
Vetrata 11 | numero | 0 | 0 | 0 | 0 | 0 | 0 |  |  | 0 | 0 | 0 | 0 | 0 | 0
Vetrata 12 | numero | 0 | 0 | 0 | 0 | 0 | 0 |  |  | 0 | 0 | 0 | 0 | 0 | 0
Vetrata 13 | numero | 0 | 0 | 0 | 0 | 0 | 0 |  |  | 0 | 0 | 0 | 0 | 0 | 0
Vetrata 14 | numero | 0 | 0 | 0 | 0 | 0 | 0 |  |  | 0 | 0 | 0 | 0 | 0 | 0
Vetrata 15 | numero | 0 | 0 | 0 | 0 | 0 | 0 |  |  | 0 | 0 | 0 | 0 | 0 | 0
Totale |  | 0 | 0 | 0 | 0 | 0 | 0 |  |  | 0 | 0 | 0 | 0 | 0 | 0
Apporti giornalieri verso ambienti riscaldati | [12 empty] | Apporti giornalieri verso ambienti non riscaldati
| GEN | FEB | MAR | APR | MAG | GIU | LUG | AGO | SET | OTT | NOV | DIC |  | GEN | FEB | MAR | APR | MAG | GIU | LUG | AGO | SET | OTT | NOV | DIC
Orizzontale | 0 | 0 | 0 | 0 | 0 | 0 | 0 | 0 | 0 | 0 | 0 | 0 | Orizzontale | 0 | 0 | 0 | 0 | 0 | 0 | 0 | 0 | 0 | 0 | 0 | 0
SUD | 0 | 0 | 0 | 0 | 0 | 0 | 0 | 0 | 0 | 0 | 0 | 0 | SUD | 0 | 0 | 0 | 0 | 0 | 0 | 0 | 0 | 0 | 0 | 0 | 0
SO-SE | 0 | 0 | 0 | 0 | 0 | 0 | 0 | 0 | 0 | 0 | 0 | 0 | SO-SE | 0 | 0 | 0 | 0 | 0 | 0 | 0 | 0 | 0 | 0 | 0 | 0
O-E | 0 | 0 | 0 | 0 | 0 | 0 | 0 | 0 | 0 | 0 | 0 | 0 | O-E | 0 | 0 | 0 | 0 | 0 | 0 | 0 | 0 | 0 | 0 | 0 | 0
NO-NE | 0 | 0 | 0 | 0 | 0 | 0 | 0 | 0 | 0 | 0 | 0 | 0 | NO-NE | 0 | 0 | 0 | 0 | 0 | 0 | 0 | 0 | 0 | 0 | 0 | 0
N | 0 | 0 | 0 | 0 | 0 | 0 | 0 | 0 | 0 | 0 | 0 | 0 | N | 0 | 0 | 0 | 0 | 0 | 0 | 0 | 0 | 0 | 0 | 0 | 0
Totale | 0 | 0 | 0 | 0 | 0 | 0 | 0 | 0 | 0 | 0 | 0 | 0 |  | 0 | 0 | 0 | 0 | 0 | 0 | 0 | 0 | 0 | 0 | 0 | 0

## Apporti solari finestre (2) (hidden)
Apporti solari componenti vetrati
Vetrate singole
|  | Da ambienti riscaldati verso l'esterno | [7 empty] | Da ambienti non riscaldati verso l'esterno
|  | N | NO-NE | E-O | SO-SE | S | Orizzontale |  |  | N | NO-NE | E-O | SO-SE | S | Orizzontale
Vetrata 1 | numero | 0 | 0 | 0 | 0 | 0 | 0 |  |  | 0 | 0 | 0 | 0 | 0 | 0
Vetrata 2 | numero | 0 | 0 | 0 | 0 | 0 | 0 |  |  | 0 | 0 | 0 | 0 | 0 | 0
Vetrata 3 | numero | 0 | 0 | 0 | 0 | 0 | 0 |  |  | 0 | 0 | 0 | 0 | 0 | 0
Vetrata 4 | numero | 0 | 0 | 0 | 0 | 0 | 0 |  |  | 0 | 0 | 0 | 0 | 0 | 0
Vetrata 5 | numero | 0 | 0 | 0 | 0 | 0 | 0 |  |  | 0 | 0 | 0 | 0 | 0 | 0
Vetrata 6 | numero | 0 | 0 | 0 | 0 | 0 | 0 |  |  | 0 | 0 | 0 | 0 | 0 | 0
Vetrata 7 | numero | 0 | 0 | 0 | 0 | 0 | 0 |  |  | 0 | 0 | 0 | 0 | 0 | 0
Vetrata 8 | numero | 0 | 0 | 0 | 0 | 0 | 0 |  |  | 0 | 0 | 0 | 0 | 0 | 0
Vetrata 9 | numero | 0 | 0 | 0 | 0 | 0 | 0 |  |  | 0 | 0 | 0 | 0 | 0 | 0
Vetrata 10 | numero | 0 | 0 | 0 | 0 | 0 | 0 |  |  | 0 | 0 | 0 | 0 | 0 | 0
Vetrata 11 | numero | 0 | 0 | 0 | 0 | 0 | 0 |  |  | 0 | 0 | 0 | 0 | 0 | 0
Vetrata 12 | numero | 0 | 0 | 0 | 0 | 0 | 0 |  |  | 0 | 0 | 0 | 0 | 0 | 0
Vetrata 13 | numero | 0 | 0 | 0 | 0 | 0 | 0 |  |  | 0 | 0 | 0 | 0 | 0 | 0
Vetrata 14 | numero | 0 | 0 | 0 | 0 | 0 | 0 |  |  | 0 | 0 | 0 | 0 | 0 | 0
Vetrata 15 | numero | 0 | 0 | 0 | 0 | 0 | 0 |  |  | 0 | 0 | 0 | 0 | 0 | 0
Totale |  | 0 | 0 | 0 | 0 | 0 | 0 |  |  | 0 | 0 | 0 | 0 | 0 | 0
Vetrate doppie
|  | Da ambienti riscaldati verso l'esterno | [7 empty] | Da ambienti non riscaldati verso l'esterno
|  | N | NO-NE | E-O | SO-SE | S | Orizzontale |  |  | N | NO-NE | E-O | SO-SE | S | Orizzontale
Vetrata 1 | numero | 0 | 0 | 0 | 0 | 0 | 0 |  |  | 0 | 0 | 0 | 0 | 0 | 0
Vetrata 2 | numero | 0 | 0 | 0 | 0 | 0 | 0 |  |  | 0 | 0 | 0 | 0 | 0 | 0
Vetrata 3 | numero | 0 | 0 | 0 | 0 | 0 | 0 |  |  | 0 | 0 | 0 | 0 | 0 | 0
Vetrata 4 | numero | 0 | 0 | 0 | 0 | 0 | 0 |  |  | 0 | 0 | 0 | 0 | 0 | 0
Vetrata 5 | numero | 0 | 0 | 0 | 0 | 0 | 0 |  |  | 0 | 0 | 0 | 0 | 0 | 0
Vetrata 6 | numero | 0 | 0 | 0 | 0 | 0 | 0 |  |  | 0 | 0 | 0 | 0 | 0 | 0
Vetrata 7 | numero | 0 | 0 | 0 | 0 | 0 | 0 |  |  | 0 | 0 | 0 | 0 | 0 | 0
Vetrata 8 | numero | 0 | 0 | 0 | 0 | 0 | 0 |  |  | 0 | 0 | 0 | 0 | 0 | 0
Vetrata 9 | numero | 0 | 0 | 0 | 0 | 0 | 0 |  |  | 0 | 0 | 0 | 0 | 0 | 0
Vetrata 10 | numero | 0 | 0 | 0 | 0 | 0 | 0 |  |  | 0 | 0 | 0 | 0 | 0 | 0
Vetrata 11 | numero | 0 | 0 | 0 | 0 | 0 | 0 |  |  | 0 | 0 | 0 | 0 | 0 | 0
Vetrata 12 | numero | 0 | 0 | 0 | 0 | 0 | 0 |  |  | 0 | 0 | 0 | 0 | 0 | 0
Vetrata 13 | numero | 0 | 0 | 0 | 0 | 0 | 0 |  |  | 0 | 0 | 0 | 0 | 0 | 0
Vetrata 14 | numero | 0 | 0 | 0 | 0 | 0 | 0 |  |  | 0 | 0 | 0 | 0 | 0 | 0
Vetrata 15 | numero | 0 | 0 | 0 | 0 | 0 | 0 |  |  | 0 | 0 | 0 | 0 | 0 | 0
Totale |  | 0 | 0 | 0 | 0 | 0 | 0 |  |  | 0 | 0 | 0 | 0 | 0 | 0
Apporti giornalieri verso ambienti riscaldati | [12 empty] | Apporti giornalieri verso ambienti non riscaldati
| GEN | FEB | MAR | APR | MAG | GIU | LUG | AGO | SET | OTT | NOV | DIC |  | GEN | FEB | MAR | APR | MAG | GIU | LUG | AGO | SET | OTT | NOV | DIC
Orizzontale | #N/A | #N/A | #N/A | #N/A | #N/A | #N/A | #N/A | #N/A | #N/A | #N/A | #N/A | #N/A | Orizzontale | #N/A | #N/A | #N/A | #N/A | #N/A | #N/A | #N/A | #N/A | #N/A | #N/A | #N/A | #N/A
SUD | #N/A | #N/A | #N/A | #N/A | #N/A | #N/A | #N/A | #N/A | #N/A | #N/A | #N/A | #N/A | SUD | #N/A | #N/A | #N/A | #N/A | #N/A | #N/A | #N/A | #N/A | #N/A | #N/A | #N/A | #N/A
SO-SE | #N/A | #N/A | #N/A | #N/A | #N/A | #N/A | #N/A | #N/A | #N/A | #N/A | #N/A | #N/A | SO-SE | #N/A | #N/A | #N/A | #N/A | #N/A | #N/A | #N/A | #N/A | #N/A | #N/A | #N/A | #N/A
O-E | #N/A | #N/A | #N/A | #N/A | #N/A | #N/A | #N/A | #N/A | #N/A | #N/A | #N/A | #N/A | O-E | #N/A | #N/A | #N/A | #N/A | #N/A | #N/A | #N/A | #N/A | #N/A | #N/A | #N/A | #N/A
NO-NE | #N/A | #N/A | #N/A | #N/A | #N/A | #N/A | #N/A | #N/A | #N/A | #N/A | #N/A | #N/A | NO-NE | #N/A | #N/A | #N/A | #N/A | #N/A | #N/A | #N/A | #N/A | #N/A | #N/A | #N/A | #N/A
N | #N/A | #N/A | #N/A | #N/A | #N/A | #N/A | #N/A | #N/A | #N/A | #N/A | #N/A | #N/A | N | #N/A | #N/A | #N/A | #N/A | #N/A | #N/A | #N/A | #N/A | #N/A | #N/A | #N/A | #N/A
Totale | #N/A | #N/A | #N/A | #N/A | #N/A | #N/A | #N/A | #N/A | #N/A | #N/A | #N/A | #N/A |  | #N/A | #N/A | #N/A | #N/A | #N/A | #N/A | #N/A | #N/A | #N/A | #N/A | #N/A | #N/A

## Apporti solari pareti (hidden)
Dimensioni e orientazioni delle superfici opache - m2
|  | Da ambiente riscaldato verso l'esterno | [8 empty] | Da ambienti non riscaldati verso l'esterno
|  | N | NO-NE | E-O | SO-SE | S | Copertura superiore |  |  |  | N | NO-NE | E-O | SO-SE | S | Copertura superiore
Parete 1 | Ai Ui | 0 | 0 | 0 | 0 | 0 | 0 |  |  |  | 0 | 0 | 0 | 0 | 0 | 0
Parete 2 | Ai Ui | 0 | 0 | 0 | 0 | 0 | 0 |  |  |  | 0 | 0 | 0 | 0 | 0 | 0
Parete 3 | Ai Ui | 0 | 0 | 0 | 0 | 0 | 0 |  |  |  | 0 | 0 | 0 | 0 | 0 | 0
Parete 4 | Ai Ui | 0 | 0 | 0 | 0 | 0 | 0 |  |  |  | 0 | 0 | 0 | 0 | 0 | 0
Parete 5 | Ai Ui | 0 | 0 | 0 | 0 | 0 | 0 |  |  |  | 0 | 0 | 0 | 0 | 0 | 0
Parete 6 | Ai Ui | 0 | 0 | 0 | 0 | 0 | 0 |  |  |  | 0 | 0 | 0 | 0 | 0 | 0
Parete 7 | Ai Ui | 0 | 0 | 0 | 0 | 0 | 0 |  |  |  | 0 | 0 | 0 | 0 | 0 | 0
Parete 8 | Ai Ui | 0 | 0 | 0 | 0 | 0 | 0 |  |  |  | 0 | 0 | 0 | 0 | 0 | 0
Parete 9 | Ai Ui | 0 | 0 | 0 | 0 | 0 | 0 |  |  |  | 0 | 0 | 0 | 0 | 0 | 0
Parete 10 | Ai Ui | 0 | 0 | 0 | 0 | 0 | 0 |  |  |  | 0 | 0 | 0 | 0 | 0 | 0
Parete 11 | Ai Ui | 0 | 0 | 0 | 0 | 0 | 0 |  |  |  | 0 | 0 | 0 | 0 | 0 | 0
Parete 12 | Ai Ui | 0 | 0 | 0 | 0 | 0 | 0 |  |  |  | 0 | 0 | 0 | 0 | 0 | 0
Parete 13 | Ai Ui | 0 | 0 | 0 | 0 | 0 | 0 |  |  |  | 0 | 0 | 0 | 0 | 0 | 0
Parete 14 | Ai Ui | 0 | 0 | 0 | 0 | 0 | 0 |  |  |  | 0 | 0 | 0 | 0 | 0 | 0
Parete 15 | Ai Ui | 0 | 0 | 0 | 0 | 0 | 0 |  |  |  | 0 | 0 | 0 | 0 | 0 | 0
| a | 0.3 | 0.3 | 0.3 | 0.3 | 0.3 | 0.3 |  |  |  | 0.3 | 0.3 | 0.3 | 0.3 | 0.3 | 0.6
| Ff | 0.5 | 0.5 | 0.5 | 0.5 | 0.5 | 1 |  |  |  | 0.5 | 0.5 | 0.5 | 0.5 | 0.5 | 1
| qr | 24.75 | 24.75 | 24.75 | 24.75 | 24.75 | 49.5 |  |  |  | 24.75 | 24.75 | 24.75 | 24.75 | 24.75 | 49.5
| S Ai Ui | 0 | 0 | 0 | 0 | 0 | 0 |  |  |  | 0 | 0 | 0 | 0 | 0 | 0
Apporti giornalieri verso ambienti riscaldati | [12 empty] | Apporti giornalieri verso ambienti non riscaldati
| GEN | FEB | MAR | APR | MAG | GIU | LUG | AGO | SET | OTT | NOV | DIC |  | GEN | FEB | MAR | APR | MAG | GIU | LUG | AGO | SET | OTT | NOV | DIC
Orizzontale | 0 | 0 | 0 | 0 | 0 | 0 | 0 | 0 | 0 | 0 | 0 | 0 | Orizzontale | 0 | 0 | 0 | 0 | 0 | 0 | 0 | 0 | 0 | 0 | 0 | 0
SUD | 0 | 0 | 0 | 0 | 0 | 0 | 0 | 0 | 0 | 0 | 0 | 0 | SUD | 0 | 0 | 0 | 0 | 0 | 0 | 0 | 0 | 0 | 0 | 0 | 0
SO-SE | 0 | 0 | 0 | 0 | 0 | 0 | 0 | 0 | 0 | 0 | 0 | 0 | SO-SE | 0 | 0 | 0 | 0 | 0 | 0 | 0 | 0 | 0 | 0 | 0 | 0
O-E | 0 | 0 | 0 | 0 | 0 | 0 | 0 | 0 | 0 | 0 | 0 | 0 | O-E | 0 | 0 | 0 | 0 | 0 | 0 | 0 | 0 | 0 | 0 | 0 | 0
NO-NE | 0 | 0 | 0 | 0 | 0 | 0 | 0 | 0 | 0 | 0 | 0 | 0 | NO-NE | 0 | 0 | 0 | 0 | 0 | 0 | 0 | 0 | 0 | 0 | 0 | 0
N | 0 | 0 | 0 | 0 | 0 | 0 | 0 | 0 | 0 | 0 | 0 | 0 | N | 0 | 0 | 0 | 0 | 0 | 0 | 0 | 0 | 0 | 0 | 0 | 0
Totale | 0 | 0 | 0 | 0 | 0 | 0 | 0 | 0 | 0 | 0 | 0 | 0 |  | 0 | 0 | 0 | 0 | 0 | 0 | 0 | 0 | 0 | 0 | 0 | 0

## Apporti solari pareti (2) (hidden)
Dimensioni e orientazioni delle superfici opache - m2
|  | Da ambiente riscaldato verso l'esterno | [8 empty] | Da ambienti non riscaldati verso l'esterno
|  | N | NO-NE | E-O | SO-SE | S | Copertura superiore |  |  |  | N | NO-NE | E-O | SO-SE | S | Copertura superiore
Parete 1 | Ai Ui | 0 | 0 | 0 | 0 | 0 | 0 |  |  |  | 0 | 0 | 0 | 0 | 0 | 0
Parete 2 | Ai Ui | 0 | 0 | 0 | 0 | 0 | 0 |  |  |  | 0 | 0 | 0 | 0 | 0 | 0
Parete 3 | Ai Ui | 0 | 0 | 0 | 0 | 0 | 0 |  |  |  | 0 | 0 | 0 | 0 | 0 | 0
Parete 4 | Ai Ui | 0 | 0 | 0 | 0 | 0 | 0 |  |  |  | 0 | 0 | 0 | 0 | 0 | 0
Parete 5 | Ai Ui | 0 | 0 | 0 | 0 | 0 | 0 |  |  |  | 0 | 0 | 0 | 0 | 0 | 0
Parete 6 | Ai Ui | 0 | 0 | 0 | 0 | 0 | 0 |  |  |  | 0 | 0 | 0 | 0 | 0 | 0
Parete 7 | Ai Ui | 0 | 0 | 0 | 0 | 0 | 0 |  |  |  | 0 | 0 | 0 | 0 | 0 | 0
Parete 8 | Ai Ui | 0 | 0 | 0 | 0 | 0 | 0 |  |  |  | 0 | 0 | 0 | 0 | 0 | 0
Parete 9 | Ai Ui | 0 | 0 | 0 | 0 | 0 | 0 |  |  |  | 0 | 0 | 0 | 0 | 0 | 0
Parete 10 | Ai Ui | 0 | 0 | 0 | 0 | 0 | 0 |  |  |  | 0 | 0 | 0 | 0 | 0 | 0
Parete 11 | Ai Ui | 0 | 0 | 0 | 0 | 0 | 0 |  |  |  | 0 | 0 | 0 | 0 | 0 | 0
Parete 12 | Ai Ui | 0 | 0 | 0 | 0 | 0 | 0 |  |  |  | 0 | 0 | 0 | 0 | 0 | 0
Parete 13 | Ai Ui | 0 | 0 | 0 | 0 | 0 | 0 |  |  |  | 0 | 0 | 0 | 0 | 0 | 0
Parete 14 | Ai Ui | 0 | 0 | 0 | 0 | 0 | 0 |  |  |  | 0 | 0 | 0 | 0 | 0 | 0
Parete 15 | Ai Ui | 0 | 0 | 0 | 0 | 0 | 0 |  |  |  | 0 | 0 | 0 | 0 | 0 | 0
| a | 0.3 | 0.3 | 0.3 | 0.3 | 0.3 | 0.3 |  |  |  | 0.3 | 0.3 | 0.3 | 0.3 | 0.3 | 0.6
| Ff | 0.5 | 0.5 | 0.5 | 0.5 | 0.5 | 1 |  |  |  | 0.5 | 0.5 | 0.5 | 0.5 | 0.5 | 1
| qr | 24.75 | 24.75 | 24.75 | 24.75 | 24.75 | 49.5 |  |  |  | 24.75 | 24.75 | 24.75 | 24.75 | 24.75 | 49.5
| S Ai Ui | 0 | 0 | 0 | 0 | 0 | 0 |  |  |  | 0 | 0 | 0 | 0 | 0 | 0
Apporti giornalieri verso ambienti riscaldati | [12 empty] | Apporti giornalieri verso ambienti non riscaldati
| GEN | FEB | MAR | APR | MAG | GIU | LUG | AGO | SET | OTT | NOV | DIC |  | GEN | FEB | MAR | APR | MAG | GIU | LUG | AGO | SET | OTT | NOV | DIC
Orizzontale | #N/A | #N/A | #N/A | #N/A | #N/A | #N/A | #N/A | #N/A | #N/A | #N/A | #N/A | #N/A | Orizzontale | #N/A | #N/A | #N/A | #N/A | #N/A | #N/A | #N/A | #N/A | #N/A | #N/A | #N/A | #N/A
SUD | #N/A | #N/A | #N/A | #N/A | #N/A | #N/A | #N/A | #N/A | #N/A | #N/A | #N/A | #N/A | SUD | #N/A | #N/A | #N/A | #N/A | #N/A | #N/A | #N/A | #N/A | #N/A | #N/A | #N/A | #N/A
SO-SE | #N/A | #N/A | #N/A | #N/A | #N/A | #N/A | #N/A | #N/A | #N/A | #N/A | #N/A | #N/A | SO-SE | #N/A | #N/A | #N/A | #N/A | #N/A | #N/A | #N/A | #N/A | #N/A | #N/A | #N/A | #N/A
O-E | #N/A | #N/A | #N/A | #N/A | #N/A | #N/A | #N/A | #N/A | #N/A | #N/A | #N/A | #N/A | O-E | #N/A | #N/A | #N/A | #N/A | #N/A | #N/A | #N/A | #N/A | #N/A | #N/A | #N/A | #N/A
NO-NE | #N/A | #N/A | #N/A | #N/A | #N/A | #N/A | #N/A | #N/A | #N/A | #N/A | #N/A | #N/A | NO-NE | #N/A | #N/A | #N/A | #N/A | #N/A | #N/A | #N/A | #N/A | #N/A | #N/A | #N/A | #N/A
N | #N/A | #N/A | #N/A | #N/A | #N/A | #N/A | #N/A | #N/A | #N/A | #N/A | #N/A | #N/A | N | #N/A | #N/A | #N/A | #N/A | #N/A | #N/A | #N/A | #N/A | #N/A | #N/A | #N/A | #N/A
Totale | #N/A | #N/A | #N/A | #N/A | #N/A | #N/A | #N/A | #N/A | #N/A | #N/A | #N/A | #N/A |  | #N/A | #N/A | #N/A | #N/A | #N/A | #N/A | #N/A | #N/A | #N/A | #N/A | #N/A | #N/A

## Dati Località (hidden)
[32 empty] | Latitudine |  | Hdh | [11 empty] | Hbh | [11 empty] | Hsud | [11 empty] | H SO-SE | [11 empty] | H O-E | [11 empty] | H NO-NE | [11 empty] | H N
COMUNE | ALTITUDINE | AREA CLIMATICA | GRADI-GIORNO | Provincia | Fabbisogno limite 192/05 | Temp. di progetto | GG | T gennaio | T febbraio | T marzo | T aprile | T maggio | T giugno | T luglio | T agosto | T settembre | T ottobre | T novembre | T dicembre | Giorni Gennaio | Giorni febbraio | Giorni marzo | Giorni aprile | Giorni maggio | Giorni giugno | Giorni luglio | Giorni agosto | Giorni settembre | Giorni ottobre | Giorni novembre | Giorni dicembre | gradi | secondi | Gennaio | Febbraio | Marzo | Aprile | Maggio | Giugno | Luglio | Agosto | Settembre | Ottobre | Novembre | Dicembre | Gennaio | Febbraio | Marzo | Aprile | Maggio | Giugno | Luglio | Agosto | Settembre | Ottobre | Novembre | Dicembre | Gennaio | Febbraio | Marzo | Aprile | Maggio | Giugno | Luglio | Agosto | Settembre | Ottobre | Novembre | Dicembre | Gennaio | Febbraio | Marzo | Aprile | Maggio | Giugno | Luglio | Agosto | Settembre | Ottobre | Novembre | Dicembre | Gennaio | Febbraio | Marzo | Aprile | Maggio | Giugno | Luglio | Agosto | Settembre | Ottobre | Novembre | Dicembre | Gennaio | Febbraio | Marzo | Aprile | Maggio | Giugno | Luglio | Agosto | Settembre | Ottobre | Novembre | Dicembre | Gennaio | Febbraio | Marzo | Aprile | Maggio | Giugno | Luglio | Agosto | Settembre | Ottobre | Novembre | Dicembre | FEP min 0,2 | FEP max 0,2 | FEP | FEP min 0,9 | FEP max 0,9 | FEP | FEP min 0,2 | FEP max 0,2 | FEP | FEP min 0,9 | FEP max 0,9 | FEP
AGORDO | 611 | F | 3376 | Belluno | 55 | -11 | 3258.0045 | -1.1472 | 1.0528 | 5.5528 | 9.9528 | 13.6528 | 17.6528 | 19.9528 | 19.5528 | 16.4528 | 11.1528 | 5.2528 | 0.45281 | 31 | 28 | 31 | 30 | [5 empty] | 31 | 30 | 31 | [86 empty] | 37 | 52 | 58.2736 | 100 | 133 | 146.802 | 10.5 | 14.5 | 16.173 | 26 | 36 | 40.1824
ALANO DI PIAVE | 308 | F | 3071 | Belluno | 55 | -10 | 2897.1281 | 0.55506 | 2.7551 | 7.2551 | 11.6551 | 15.3551 | 19.3551 | 21.6551 | 21.2551 | 18.1551 | 12.8551 | 6.9551 | 2.1551 | 31 | 28 | 31 | 30 | [5 empty] | 31 | 30 | 31 | [86 empty] | 37 | 52 | 53.1846 | 100 | 133 | 135.6062 | 10.5 | 14.5 | 14.8159 | 26 | 36 | 36.7898
ALLEGHE | 979 | F | 3874 | Belluno | 55 | -12 | 3696.2966 | -3.2146 | -1.0146 | 3.4854 | 7.8854 | 11.5854 | 15.5854 | 17.8854 | 17.4854 | 14.3854 | 9.0854 | 3.1854 | -1.6146 | 31 | 28 | 31 | 30 | [5 empty] | 31 | 30 | 31 | [86 empty] | 37 | 52 | 66.5829 | 100 | 133 | 165.0823 | 10.5 | 14.5 | 18.3888 | 26 | 36 | 45.7219
ARSIE' | 314 | F | 3063 | Belluno | 55 | -10 | 2904.2742 | 0.52135 | 2.7213 | 7.2213 | 11.6213 | 15.3213 | 19.3213 | 21.6213 | 21.2213 | 18.1213 | 12.8213 | 6.9213 | 2.1213 | 31 | 28 | 31 | 30 | [5 empty] | 31 | 30 | 31 | [86 empty] | 37 | 52 | 53.0512 | 100 | 133 | 135.3126 | 10.5 | 14.5 | 14.7803 | 26 | 36 | 36.7008
AURONZO DI CADORE | 866 | F | 4166 | Belluno | 55 | -12 | 3561.7124 | -2.5798 | -0.37978 | 4.1202 | 8.5202 | 12.2202 | 16.2202 | 18.5202 | 18.1202 | 15.0202 | 9.7202 | 3.8202 | -0.97978 | 31 | 28 | 31 | 30 | [5 empty] | 31 | 30 | 31 | [86 empty] | 37 | 52 | 71.4549 | 100 | 133 | 175.8009 | 10.5 | 14.5 | 19.688 | 26 | 36 | 48.97
BELLUNO | 389 | F | 3043 | Belluno | 55 | -10 | 2993.6 | 0.1 | 2.3 | 6.8 | 11.2 | 14.9 | 18.9 | 21.2 | 20.8 | 17.7 | 12.4 | 6.5 | 1.7 | 31 | 28 | 31 | 30 | [5 empty] | 31 | 30 | 31 | 46 | 8 | 2.3 | 3.4 | 4.9 | 6.7 | 7.9 | 8.4 | 7.9 | 7 | 5.5 | 3.8 | 2.5 | 2 | 2 | 4.1 | 7 | 8.6 | 11.4 | 12.1 | 14 | 10.8 | 8.4 | 5.3 | 2.3 | 1.9 | 7.8 | 10.7 | 11.9 | 10.2 | 9.8 | 9.3 | 10.3 | 10.6 | 11.9 | 11.8 | 7.9 | 7.5 | 6.1 | 8.9 | 11.1 | 11.2 | 11.9 | 11.6 | 12.9 | 12.2 | 12 | 10.1 | 6.3 | 5.8 | 3.5 | 5.9 | 8.8 | 10.5 | 12.8 | 13.2 | 14.4 | 12.1 | 10.1 | 7 | 3.8 | 3.2 | 1.7 | 3.1 | 5.3 | 7.7 | 10.3 | 11.3 | 11.9 | 9.1 | 6.5 | 3.8 | 1.9 | 1.5 | 1.6 | 2.4 | 3.6 | 5.3 | 7.6 | 8.9 | 8.8 | 6.2 | 4.2 | 2.8 | 1.7 | 1.4 | 37 | 52 | 52.7175 | 100 | 133 | 134.5784 | 10.5 | 14.5 | 14.6913 | 26 | 36 | 36.4783
BORCA DI CADORE | 942 | F | 4072 | Belluno | 55 | -12 | 3652.2292 | -3.0067 | -0.80674 | 3.6933 | 8.0933 | 11.7933 | 15.7933 | 18.0933 | 17.6933 | 14.5933 | 9.2933 | 3.3933 | -1.4067 | 31 | 28 | 31 | 30 | [5 empty] | 31 | 30 | 31 | [86 empty] | 37 | 52 | 69.8865 | 100 | 133 | 172.3504 | 10.5 | 14.5 | 19.2697 | 26 | 36 | 47.9244
CALALZO DI CADORE | 806 | F | 3899 | Belluno | 55 | -12 | 3490.2517 | -2.2427 | -0.042697 | 4.4573 | 8.8573 | 12.5573 | 16.5573 | 18.8573 | 18.4573 | 15.3573 | 10.0573 | 4.1573 | -0.6427 | 31 | 28 | 31 | 30 | [5 empty] | 31 | 30 | 31 | [86 empty] | 37 | 52 | 67 | 100 | 133 | 166 | 10.5 | 14.5 | 18.5 | 26 | 36 | 46
CANALE D'AGORDO | 976 | F | 4055 | Belluno | 55 | -12 | 3692.7236 | -3.1978 | -0.99775 | 3.5022 | 7.9022 | 11.6022 | 15.6022 | 17.9022 | 17.5022 | 14.4022 | 9.1022 | 3.2022 | -1.5978 | 31 | 28 | 31 | 30 | [5 empty] | 31 | 30 | 31 | [86 empty] | 37 | 52 | 69.6029 | 100 | 133 | 171.7264 | 10.5 | 14.5 | 19.1941 | 26 | 36 | 47.7353
CASTELLAVAZZO | 498 | F | 3371 | Belluno | 55 | -10 | 3123.4202 | -0.51236 | 1.6876 | 6.1876 | 10.5876 | 14.2876 | 18.2876 | 20.5876 | 20.1876 | 17.0876 | 11.7876 | 5.8876 | 1.0876 | 31 | 28 | 31 | 30 | [5 empty] | 31 | 30 | 31 | [86 empty] | 37 | 52 | 58.1902 | 100 | 133 | 146.6185 | 10.5 | 14.5 | 16.1507 | 26 | 36 | 40.1268
CENCENIGHE AGORDINO | 773 | F | 3805 | Belluno | 55 | -11 | 3450.9483 | -2.0573 | 0.1427 | 4.6427 | 9.0427 | 12.7427 | 16.7427 | 19.0427 | 18.6427 | 15.5427 | 10.2427 | 4.3427 | -0.4573 | 31 | 28 | 31 | 30 | [5 empty] | 31 | 30 | 31 | [86 empty] | 37 | 52 | 65.4316 | 100 | 133 | 162.5495 | 10.5 | 14.5 | 18.0818 | 26 | 36 | 44.9544
CESIOMAGGIORE | 479 | F | 3341 | Belluno | 55 | -10 | 3100.791 | -0.40562 | 1.7944 | 6.2944 | 10.6944 | 14.3944 | 18.3944 | 20.6944 | 20.2944 | 17.1944 | 11.8944 | 5.9944 | 1.1944 | 31 | 28 | 31 | 30 | [5 empty] | 31 | 30 | 31 | [86 empty] | 37 | 52 | 57.6897 | 100 | 133 | 145.5172 | 10.5 | 14.5 | 16.0172 | 26 | 36 | 39.7931
CHIES D'ALPAGO | 647 | F | 3463 | Belluno | 55 | -11 | 3300.8809 | -1.3494 | 0.85056 | 5.3506 | 9.7506 | 13.4506 | 17.4506 | 19.7506 | 19.3506 | 16.2506 | 10.9506 | 5.0506 | 0.25056 | 31 | 28 | 31 | 30 | [5 empty] | 31 | 30 | 31 | [86 empty] | 37 | 52 | 59.7253 | 100 | 133 | 149.9956 | 10.5 | 14.5 | 16.5601 | 26 | 36 | 41.1502
CIBIANA DI CADORE | 985 | F | 4140 | Belluno | 55 | -12 | 3703.4427 | -3.2483 | -1.0483 | 3.4517 | 7.8517 | 11.5517 | 15.5517 | 17.8517 | 17.4517 | 14.3517 | 9.0517 | 3.1517 | -1.6483 | 31 | 28 | 31 | 30 | [5 empty] | 31 | 30 | 31 | [86 empty] | 37 | 52 | 71.0211 | 100 | 133 | 174.8465 | 10.5 | 14.5 | 19.5723 | 26 | 36 | 48.6808
COLLE SANTA LUCIA | 1453 | F | 4880 | Belluno | 55 | -15 | 4260.836 | -5.8775 | -3.6775 | 0.82247 | 5.2225 | 8.9225 | 12.9225 | 15.2225 | 14.8225 | 11.7225 | 6.4225 | 0.52247 | -4.2775 | 31 | 28 | 31 | 30 | [5 empty] | 31 | 30 | 31 | [86 empty] | 37 | 52 | 83.3682 | 100 | 133 | 202.01 | 10.5 | 14.5 | 22.8648 | 26 | 36 | 56.9121
COMELICO SUPERIORE | 1210 | F | 4496 | Belluno | 55 | -14 | 3971.4202 | -4.5124 | -2.3124 | 2.1876 | 6.5876 | 10.2876 | 14.2876 | 16.5876 | 16.1876 | 13.0876 | 7.7876 | 1.8876 | -2.9124 | 31 | 28 | 31 | 30 | [5 empty] | 31 | 30 | 31 | [86 empty] | 37 | 52 | 76.9611 | 100 | 133 | 187.9143 | 10.5 | 14.5 | 21.1563 | 26 | 36 | 52.6407
CORTINA D'AMPEZZO | 1211 | F | 4433 | Belluno | 55 | -14 | 3972.6112 | -4.518 | -2.318 | 2.182 | 6.582 | 10.282 | 14.282 | 16.582 | 16.182 | 13.082 | 7.782 | 1.882 | -2.918 | 31 | 28 | 31 | 30 | [5 empty] | 31 | 30 | 31 | [86 empty] | 37 | 52 | 75.9099 | 100 | 133 | 185.6018 | 10.5 | 14.5 | 20.876 | 26 | 36 | 51.9399
DANTA | 1398 | F | 4793 | Belluno | 55 | -15 | 4195.3303 | -5.5685 | -3.3685 | 1.1315 | 5.5315 | 9.2315 | 13.2315 | 15.5315 | 15.1315 | 12.0315 | 6.7315 | 0.83146 | -3.9685 | 31 | 28 | 31 | 30 | [5 empty] | 31 | 30 | 31 | [86 empty] | 37 | 52 | 81.9166 | 100 | 133 | 198.8165 | 10.5 | 14.5 | 22.4778 | 26 | 36 | 55.9444
DOMEGGE DI CADORE | 763 | F | 3831 | Belluno | 55 | -11 | 3439.0382 | -2.0011 | 0.19888 | 4.6989 | 9.0989 | 12.7989 | 16.7989 | 19.0989 | 18.6989 | 15.5989 | 10.2989 | 4.3989 | -0.40112 | 31 | 28 | 31 | 30 | [5 empty] | 31 | 30 | 31 | [86 empty] | 37 | 52 | 65.8654 | 100 | 133 | 163.5039 | 10.5 | 14.5 | 18.1974 | 26 | 36 | 45.2436
FALCADE | 1137 | F | 4309 | Belluno | 55 | -13 | 3884.4764 | -4.1022 | -1.9022 | 2.5978 | 6.9978 | 10.6978 | 14.6978 | 16.9978 | 16.5978 | 13.4978 | 8.1978 | 2.2978 | -2.5022 | 31 | 28 | 31 | 30 | [5 empty] | 31 | 30 | 31 | [86 empty] | 37 | 52 | 73.8409 | 100 | 133 | 181.0501 | 10.5 | 14.5 | 20.3242 | 26 | 36 | 50.5606
FARRA D'ALPAGO | 395 | E | 3053 | Belluno | 55 | -10 | 2746.1011 | 0.066292 | 2.2663 | 6.7663 | 11.1663 | 14.8663 | 18.8663 | 21.1663 | 20.7663 | 17.6663 | 12.3663 | 6.4663 | 1.6663 | 31 | 28 | 31 | 15 | [5 empty] | 15 | 30 | 31 | [86 empty] | 37 | 52 | 52.8843 | 100 | 133 | 134.9455 | 10.5 | 14.5 | 14.7358 | 26 | 36 | 36.5895
FELTRE | 325 | F | 3097 | Belluno | 55 | -10 | 2917.3753 | 0.45955 | 2.6596 | 7.1596 | 11.5596 | 15.2596 | 19.2596 | 21.5596 | 21.1596 | 18.0596 | 12.7596 | 6.8596 | 2.0596 | 31 | 28 | 31 | 30 | [5 empty] | 31 | 30 | 31 | [86 empty] | 37 | 52 | 53.6185 | 100 | 133 | 136.5606 | 10.5 | 14.5 | 14.9316 | 26 | 36 | 37.079
FONZASO | 329 | F | 3104 | Belluno | 55 | -10 | 2922.1393 | 0.43708 | 2.6371 | 7.1371 | 11.5371 | 15.2371 | 19.2371 | 21.5371 | 21.1371 | 18.0371 | 12.7371 | 6.8371 | 2.0371 | 31 | 28 | 31 | 30 | [5 empty] | 31 | 30 | 31 | [86 empty] | 37 | 52 | 53.7353 | 100 | 133 | 136.8176 | 10.5 | 14.5 | 14.9627 | 26 | 36 | 37.1568
FORNO DI ZOLDO | 848 | F | 3956 | Belluno | 55 | -12 | 3540.2742 | -2.4787 | -0.27865 | 4.2213 | 8.6213 | 12.3213 | 16.3213 | 18.6213 | 18.2213 | 15.1213 | 9.8213 | 3.9213 | -0.87865 | 31 | 28 | 31 | 30 | [5 empty] | 31 | 30 | 31 | [86 empty] | 37 | 52 | 67.9511 | 100 | 133 | 168.0923 | 10.5 | 14.5 | 18.7536 | 26 | 36 | 46.634
GOSALDO | 1141 | F | 4622 | Belluno | 55 | -13 | 3889.2404 | -4.1247 | -1.9247 | 2.5753 | 6.9753 | 10.6753 | 14.6753 | 16.9753 | 16.5753 | 13.4753 | 8.1753 | 2.2753 | -2.5247 | 31 | 28 | 31 | 30 | [5 empty] | 31 | 30 | 31 | [86 empty] | 37 | 52 | 79.0634 | 100 | 133 | 192.5395 | 10.5 | 14.5 | 21.7169 | 26 | 36 | 54.0423
LA VALLE AGORDINA | 800 | F | 3848 | Belluno | 55 | -12 | 3483.1056 | -2.209 | -0.0089888 | 4.491 | 8.891 | 12.591 | 16.591 | 18.891 | 18.491 | 15.391 | 10.091 | 4.191 | -0.60899 | 31 | 28 | 31 | 30 | [5 empty] | 31 | 30 | 31 | [86 empty] | 37 | 52 | 66.1491 | 100 | 133 | 164.1279 | 10.5 | 14.5 | 18.2731 | 26 | 36 | 45.4327
LAMON | 594 | F | 3522 | Belluno | 55 | -11 | 3237.7573 | -1.0517 | 1.1483 | 5.6483 | 10.0483 | 13.7483 | 17.7483 | 20.0483 | 19.6483 | 16.5483 | 11.2483 | 5.3483 | 0.54831 | 31 | 28 | 31 | 30 | [5 empty] | 31 | 30 | 31 | [86 empty] | 37 | 52 | 60.7097 | 100 | 133 | 152.1613 | 10.5 | 14.5 | 16.8226 | 26 | 36 | 41.8065
LENTIAI | 262 | E | 2998 | Belluno | 54.9667 | -10 | 2610.8596 | 0.81348 | 3.0135 | 7.5135 | 11.9135 | 15.6135 | 19.6135 | 21.9135 | 21.5135 | 18.4135 | 13.1135 | 7.2135 | 2.4135 | 31 | 28 | 31 | 15 | [5 empty] | 15 | 30 | 31 | [86 empty] | 37 | 52 | 51.9666 | 100 | 133 | 132.9266 | 10.5 | 14.5 | 14.4911 | 26 | 36 | 35.9778
LIMANA | 364 | E | 2906 | Belluno | 53.4333 | -10 | 2714.5787 | 0.24045 | 2.4404 | 6.9404 | 11.3404 | 15.0404 | 19.0404 | 21.3404 | 20.9404 | 17.8404 | 12.5404 | 6.6404 | 1.8404 | 31 | 28 | 31 | 15 | [5 empty] | 15 | 30 | 31 | [86 empty] | 37 | 52 | 50.4316 | 100 | 133 | 129.5495 | 10.5 | 14.5 | 14.0818 | 26 | 36 | 34.9544
LIVINALLONGO D.COL DI LANA | 1475 | F | 4806 | Belluno | 55 | -15 | 4287.0382 | -6.0011 | -3.8011 | 0.69888 | 5.0989 | 8.7989 | 12.7989 | 15.0989 | 14.6989 | 11.5989 | 6.2989 | 0.39888 | -4.4011 | 31 | 28 | 31 | 30 | [5 empty] | 31 | 30 | 31 | [86 empty] | 37 | 52 | 82.1335 | 100 | 133 | 199.2937 | 10.5 | 14.5 | 22.5356 | 26 | 36 | 56.089
LONGARONE | 473 | F | 3331 | Belluno | 55 | -10 | 3093.6449 | -0.37191 | 1.8281 | 6.3281 | 10.7281 | 14.4281 | 18.4281 | 20.7281 | 20.3281 | 17.2281 | 11.9281 | 6.0281 | 1.2281 | 31 | 28 | 31 | 30 | [5 empty] | 31 | 30 | 31 | [86 empty] | 37 | 52 | 57.5228 | 100 | 133 | 145.1502 | 10.5 | 14.5 | 15.9727 | 26 | 36 | 39.6819
LORENZAGO DI CADORE | 883 | F | 3982 | Belluno | 55 | -12 | 3581.9596 | -2.6753 | -0.47528 | 4.0247 | 8.4247 | 12.1247 | 16.1247 | 18.4247 | 18.0247 | 14.9247 | 9.6247 | 3.7247 | -1.0753 | 31 | 28 | 31 | 30 | [5 empty] | 31 | 30 | 31 | [86 empty] | 37 | 52 | 68.3849 | 100 | 133 | 169.0467 | 10.5 | 14.5 | 18.8693 | 26 | 36 | 46.9232
LOZZO DI CADORE | 756 | F | 3820 | Belluno | 55 | -11 | 3430.7011 | -1.9618 | 0.2382 | 4.7382 | 9.1382 | 12.8382 | 16.8382 | 19.1382 | 18.7382 | 15.6382 | 10.3382 | 4.4382 | -0.3618 | 31 | 28 | 31 | 30 | [5 empty] | 31 | 30 | 31 | [86 empty] | 37 | 52 | 65.6819 | 100 | 133 | 163.1001 | 10.5 | 14.5 | 18.1485 | 26 | 36 | 45.1212
MEL | 352 | F | 3140 | Belluno | 55 | -10 | 2949.5326 | 0.30787 | 2.5079 | 7.0079 | 11.4079 | 15.1079 | 19.1079 | 21.4079 | 21.0079 | 17.9079 | 12.6079 | 6.7079 | 1.9079 | 31 | 28 | 31 | 30 | [5 empty] | 31 | 30 | 31 | [86 empty] | 37 | 52 | 54.3359 | 100 | 133 | 138.139 | 10.5 | 14.5 | 15.1229 | 26 | 36 | 37.5573
OSPITALE DI CADORE | 490 | F | 3484 | Belluno | 55 | -10 | 3113.8921 | -0.46742 | 1.7326 | 6.2326 | 10.6326 | 14.3326 | 18.3326 | 20.6326 | 20.2326 | 17.1326 | 11.8326 | 5.9326 | 1.1326 | 31 | 28 | 31 | 30 | [5 empty] | 31 | 30 | 31 | [86 empty] | 37 | 52 | 60.0756 | 100 | 133 | 150.7664 | 10.5 | 14.5 | 16.6535 | 26 | 36 | 41.3838
PEDAVENA | 359 | F | 3151 | Belluno | 55 | -10 | 2957.8697 | 0.26854 | 2.4685 | 6.9685 | 11.3685 | 15.0685 | 19.0685 | 21.3685 | 20.9685 | 17.8685 | 12.5685 | 6.6685 | 1.8685 | 31 | 28 | 31 | 30 | [5 empty] | 31 | 30 | 31 | [86 empty] | 37 | 52 | 54.5195 | 100 | 133 | 138.5428 | 10.5 | 14.5 | 15.1719 | 26 | 36 | 37.6796
PERAROLO DI CADORE | 532 | F | 3550 | Belluno | 55 | -10 | 3163.9146 | -0.70337 | 1.4966 | 5.9966 | 10.3966 | 14.0966 | 18.0966 | 20.3966 | 19.9966 | 16.8966 | 11.5966 | 5.6966 | 0.89663 | 31 | 28 | 31 | 30 | [5 empty] | 31 | 30 | 31 | [86 empty] | 37 | 52 | 61.1769 | 100 | 133 | 153.1891 | 10.5 | 14.5 | 16.9472 | 26 | 36 | 42.1179
PIEVE D’ALPAGO | 690 | F | 3531 | Belluno | 55 | -11 | 3352.0944 | -1.591 | 0.60899 | 5.109 | 9.509 | 13.209 | 17.209 | 19.509 | 19.109 | 16.009 | 10.709 | 4.809 | 0.0089888 | 31 | 28 | 31 | 30 | [5 empty] | 31 | 30 | 31 | [86 empty] | 37 | 52 | 60.8598 | 100 | 133 | 152.4917 | 10.5 | 14.5 | 16.8626 | 26 | 36 | 41.9066
PIEVE DI CADORE | 878 | F | 4055 | Belluno | 55 | -12 | 3576.0045 | -2.6472 | -0.44719 | 4.0528 | 8.4528 | 12.1528 | 16.1528 | 18.4528 | 18.0528 | 14.9528 | 9.6528 | 3.7528 | -1.0472 | 31 | 28 | 31 | 30 | [5 empty] | 31 | 30 | 31 | [86 empty] | 37 | 52 | 69.6029 | 100 | 133 | 171.7264 | 10.5 | 14.5 | 19.1941 | 26 | 36 | 47.7353
PONTE NELLE ALPI | 392 | E | 3048 | Belluno | 55 | -10 | 2743.0506 | 0.083146 | 2.2831 | 6.7831 | 11.1831 | 14.8831 | 18.8831 | 21.1831 | 20.7831 | 17.6831 | 12.3831 | 6.4831 | 1.6831 | 31 | 28 | 31 | 15 | [5 empty] | 15 | 30 | 31 | [86 empty] | 37 | 52 | 52.8009 | 100 | 133 | 134.762 | 10.5 | 14.5 | 14.7136 | 26 | 36 | 36.5339
PUOS D'ALPAGO | 419 | F | 3091 | Belluno | 55 | -10 | 3029.3303 | -0.068539 | 2.1315 | 6.6315 | 11.0315 | 14.7315 | 18.7315 | 21.0315 | 20.6315 | 17.5315 | 12.2315 | 6.3315 | 1.5315 | 31 | 28 | 31 | 30 | [5 empty] | 31 | 30 | 31 | [86 empty] | 37 | 52 | 53.5184 | 100 | 133 | 136.3404 | 10.5 | 14.5 | 14.9049 | 26 | 36 | 37.0122
QUERO | 288 | F | 3022 | Belluno | 55 | -10 | 2873.3079 | 0.66742 | 2.8674 | 7.3674 | 11.7674 | 15.4674 | 19.4674 | 21.7674 | 21.3674 | 18.2674 | 12.9674 | 7.0674 | 2.2674 | 31 | 28 | 31 | 30 | [5 empty] | 31 | 30 | 31 | [86 empty] | 37 | 52 | 52.3671 | 100 | 133 | 133.8076 | 10.5 | 14.5 | 14.5979 | 26 | 36 | 36.2447
RIVAMONTE AGORDINO | 973 | F | 4121 | Belluno | 55 | -12 | 3689.1506 | -3.1809 | -0.9809 | 3.5191 | 7.9191 | 11.6191 | 15.6191 | 17.9191 | 17.5191 | 14.4191 | 9.1191 | 3.2191 | -1.5809 | 31 | 28 | 31 | 30 | [5 empty] | 31 | 30 | 31 | [86 empty] | 37 | 52 | 70.7041 | 100 | 133 | 174.1491 | 10.5 | 14.5 | 19.4878 | 26 | 36 | 48.4694
ROCCA PIETORE | 1143 | F | 4379 | Belluno | 55 | -13 | 3891.6225 | -4.136 | -1.936 | 2.564 | 6.964 | 10.664 | 14.664 | 16.964 | 16.564 | 13.464 | 8.164 | 2.264 | -2.536 | 31 | 28 | 31 | 30 | [5 empty] | 31 | 30 | 31 | [86 empty] | 37 | 52 | 75.0089 | 100 | 133 | 183.6196 | 10.5 | 14.5 | 20.6357 | 26 | 36 | 51.3393
SAN GREGORIO NELLE ALPI | 528 | F | 3418 | Belluno | 55 | -10 | 3159.1506 | -0.6809 | 1.5191 | 6.0191 | 10.4191 | 14.1191 | 18.1191 | 20.4191 | 20.0191 | 16.9191 | 11.6191 | 5.7191 | 0.9191 | 31 | 28 | 31 | 30 | [5 empty] | 31 | 30 | 31 | [86 empty] | 37 | 52 | 58.9744 | 100 | 133 | 148.3437 | 10.5 | 14.5 | 16.3598 | 26 | 36 | 40.6496
SAN NICOLO' DI COMELICO | 1061 | F | 4260 | Belluno | 55 | -13 | 3793.9596 | -3.6753 | -1.4753 | 3.0247 | 7.4247 | 11.1247 | 15.1247 | 17.4247 | 17.0247 | 13.9247 | 8.6247 | 2.7247 | -2.0753 | 31 | 28 | 31 | 30 | [5 empty] | 31 | 30 | 31 | [86 empty] | 37 | 52 | 73.0234 | 100 | 133 | 179.2514 | 10.5 | 14.5 | 20.1062 | 26 | 36 | 50.0156
SAN PIETRO DI CADORE | 1100 | F | 4322 | Belluno | 55 | -13 | 3840.409 | -3.8944 | -1.6944 | 2.8056 | 7.2056 | 10.9056 | 14.9056 | 17.2056 | 16.8056 | 13.7056 | 8.4056 | 2.5056 | -2.2944 | 31 | 28 | 31 | 30 | [5 empty] | 31 | 30 | 31 | [86 empty] | 37 | 52 | 74.0578 | 100 | 133 | 181.5273 | 10.5 | 14.5 | 20.3821 | 26 | 36 | 50.7052
SAN TOMASO AGORDINO | 1081 | F | 4292 | Belluno | 55 | -13 | 3817.7798 | -3.7876 | -1.5876 | 2.9124 | 7.3124 | 11.0124 | 15.0124 | 17.3124 | 16.9124 | 13.8124 | 8.5124 | 2.6124 | -2.1876 | 31 | 28 | 31 | 30 | [5 empty] | 31 | 30 | 31 | [86 empty] | 37 | 52 | 73.5573 | 100 | 133 | 180.426 | 10.5 | 14.5 | 20.2486 | 26 | 36 | 50.3715
SAN VITO DI CADORE | 1010 | F | 4180 | Belluno | 55 | -13 | 3733.218 | -3.3888 | -1.1888 | 3.3112 | 7.7112 | 11.4112 | 15.4112 | 17.7112 | 17.3112 | 14.2112 | 8.9112 | 3.0112 | -1.7888 | 31 | 28 | 31 | 30 | [5 empty] | 31 | 30 | 31 | [86 empty] | 37 | 52 | 71.6885 | 100 | 133 | 176.3148 | 10.5 | 14.5 | 19.7503 | 26 | 36 | 49.1257
SANTA GIUSTINA | 308 | F | 3071 | Belluno | 55 | -10 | 2897.1281 | 0.55506 | 2.7551 | 7.2551 | 11.6551 | 15.3551 | 19.3551 | 21.6551 | 21.2551 | 18.1551 | 12.8551 | 6.9551 | 2.1551 | 31 | 28 | 31 | 30 | [5 empty] | 31 | 30 | 31 | [86 empty] | 37 | 52 | 53.1846 | 100 | 133 | 135.6062 | 10.5 | 14.5 | 14.8159 | 26 | 36 | 36.7898
SANTO STEFANO DI CADORE | 908 | F | 4141 | Belluno | 55 | -12 | 3611.7348 | -2.8157 | -0.61573 | 3.8843 | 8.2843 | 11.9843 | 15.9843 | 18.2843 | 17.8843 | 14.7843 | 9.4843 | 3.5843 | -1.2157 | 31 | 28 | 31 | 30 | [5 empty] | 31 | 30 | 31 | [86 empty] | 37 | 52 | 71.0378 | 100 | 133 | 174.8832 | 10.5 | 14.5 | 19.5768 | 26 | 36 | 48.6919
SAPPADA | 1217 | F | 4736 | Belluno | 55 | -14 | 3979.7573 | -4.5517 | -2.3517 | 2.1483 | 6.5483 | 10.2483 | 14.2483 | 16.5483 | 16.1483 | 13.0483 | 7.7483 | 1.8483 | -2.9517 | 31 | 28 | 31 | 30 | [5 empty] | 31 | 30 | 31 | [86 empty] | 37 | 52 | 80.9655 | 100 | 133 | 196.7241 | 10.5 | 14.5 | 22.2241 | 26 | 36 | 55.3103
SEDICO | 317 | F | 3085 | Belluno | 55 | -10 | 2907.8472 | 0.50449 | 2.7045 | 7.2045 | 11.6045 | 15.3045 | 19.3045 | 21.6045 | 21.2045 | 18.1045 | 12.8045 | 6.9045 | 2.1045 | 31 | 28 | 31 | 30 | [5 empty] | 31 | 30 | 31 | [86 empty] | 37 | 52 | 53.4182 | 100 | 133 | 136.1201 | 10.5 | 14.5 | 14.8782 | 26 | 36 | 36.9455
SELVA DI CADORE | 1335 | F | 4693 | Belluno | 55 | -14 | 4120.2966 | -5.2146 | -3.0146 | 1.4854 | 5.8854 | 9.5854 | 13.5854 | 15.8854 | 15.4854 | 12.3854 | 7.0854 | 1.1854 | -3.6146 | 31 | 28 | 31 | 30 | [5 empty] | 31 | 30 | 31 | [86 empty] | 37 | 52 | 80.2481 | 100 | 133 | 195.1457 | 10.5 | 14.5 | 22.0328 | 26 | 36 | 54.832
SEREN DEL GRAPPA | 386 | F | 3176 | Belluno | 55 | -10 | 2990.027 | 0.11685 | 2.3169 | 6.8169 | 11.2169 | 14.9169 | 18.9169 | 21.2169 | 20.8169 | 17.7169 | 12.4169 | 6.5169 | 1.7169 | 31 | 28 | 31 | 30 | [5 empty] | 31 | 30 | 31 | [86 empty] | 37 | 52 | 54.9366 | 100 | 133 | 139.4605 | 10.5 | 14.5 | 15.2831 | 26 | 36 | 37.9577
SOSPIROLO | 447 | F | 3290 | Belluno | 55 | -10 | 3062.6787 | -0.22584 | 1.9742 | 6.4742 | 10.8742 | 14.5742 | 18.5742 | 20.8742 | 20.4742 | 17.3742 | 12.0742 | 6.1742 | 1.3742 | 31 | 28 | 31 | 30 | [5 empty] | 31 | 30 | 31 | [86 empty] | 37 | 52 | 56.8387 | 100 | 133 | 143.6452 | 10.5 | 14.5 | 15.7903 | 26 | 36 | 39.2258
SOVERZENE | 424 | F | 3271 | Belluno | 55 | -10 | 3035.2854 | -0.096629 | 2.1034 | 6.6034 | 11.0034 | 14.7034 | 18.7034 | 21.0034 | 20.6034 | 17.5034 | 12.2034 | 6.3034 | 1.5034 | 31 | 28 | 31 | 30 | [5 empty] | 31 | 30 | 31 | [86 empty] | 37 | 52 | 56.5217 | 100 | 133 | 142.9477 | 10.5 | 14.5 | 15.7058 | 26 | 36 | 39.0145
SOVRAMONTE | 610 | F | 3548 | Belluno | 55 | -11 | 3256.8135 | -1.1416 | 1.0584 | 5.5584 | 9.9584 | 13.6584 | 17.6584 | 19.9584 | 19.5584 | 16.4584 | 11.1584 | 5.2584 | 0.45843 | 31 | 28 | 31 | 30 | [5 empty] | 31 | 30 | 31 | [86 empty] | 37 | 52 | 61.1435 | 100 | 133 | 153.1157 | 10.5 | 14.5 | 16.9383 | 26 | 36 | 42.0957
TAIBON AGORDINO | 618 | F | 3387 | Belluno | 55 | -11 | 3266.3416 | -1.1865 | 1.0135 | 5.5135 | 9.9135 | 13.6135 | 17.6135 | 19.9135 | 19.5135 | 16.4135 | 11.1135 | 5.2135 | 0.41348 | 31 | 28 | 31 | 30 | [5 empty] | 31 | 30 | 31 | [86 empty] | 37 | 52 | 58.4572 | 100 | 133 | 147.2058 | 10.5 | 14.5 | 16.2219 | 26 | 36 | 40.3048
TAMBRE | 922 | F | 3898 | Belluno | 55 | -12 | 3628.409 | -2.8944 | -0.69438 | 3.8056 | 8.2056 | 11.9056 | 15.9056 | 18.2056 | 17.8056 | 14.7056 | 9.4056 | 3.5056 | -1.2944 | 31 | 28 | 31 | 30 | [5 empty] | 31 | 30 | 31 | [86 empty] | 37 | 52 | 66.9833 | 100 | 133 | 165.9633 | 10.5 | 14.5 | 18.4956 | 26 | 36 | 45.9889
TRICHIANA | 347 | E | 2879 | Belluno | 52.9833 | -10 | 2697.2921 | 0.33596 | 2.536 | 7.036 | 11.436 | 15.136 | 19.136 | 21.436 | 21.036 | 17.936 | 12.636 | 6.736 | 1.936 | 31 | 28 | 31 | 15 | [5 empty] | 15 | 30 | 31 | [86 empty] | 37 | 52 | 49.9811 | 100 | 133 | 128.5584 | 10.5 | 14.5 | 13.9616 | 26 | 36 | 34.6541
VALLADA AGORDINA | 1035 | F | 4056 | Belluno | 55 | -13 | 3762.9933 | -3.5292 | -1.3292 | 3.1708 | 7.5708 | 11.2708 | 15.2708 | 17.5708 | 17.1708 | 14.0708 | 8.7708 | 2.8708 | -1.9292 | 31 | 28 | 31 | 30 | [5 empty] | 31 | 30 | 31 | [86 empty] | 37 | 52 | 69.6196 | 100 | 133 | 171.7631 | 10.5 | 14.5 | 19.1986 | 26 | 36 | 47.7464
VALLE DI CADORE | 819 | F | 4003 | Belluno | 55 | -12 | 3505.7348 | -2.3157 | -0.11573 | 4.3843 | 8.7843 | 12.4843 | 16.4843 | 18.7843 | 18.3843 | 15.2843 | 9.9843 | 4.0843 | -0.71573 | 31 | 28 | 31 | 30 | [5 empty] | 31 | 30 | 31 | [86 empty] | 37 | 52 | 68.7353 | 100 | 133 | 169.8176 | 10.5 | 14.5 | 18.9627 | 26 | 36 | 47.1568
VAS | 218 | E | 2928 | Belluno | 53.8 | -10 | 2566.118 | 1.0607 | 3.2607 | 7.7607 | 12.1607 | 15.8607 | 19.8607 | 22.1607 | 21.7607 | 18.6607 | 13.3607 | 7.4607 | 2.6607 | 31 | 28 | 31 | 15 | [5 empty] | 15 | 30 | 31 | [86 empty] | 37 | 52 | 50.7987 | 100 | 133 | 130.3571 | 10.5 | 14.5 | 14.1796 | 26 | 36 | 35.1991
VIGO DI CADORE | 951 | F | 4086 | Belluno | 55 | -12 | 3662.9483 | -3.0573 | -0.8573 | 3.6427 | 8.0427 | 11.7427 | 15.7427 | 18.0427 | 17.6427 | 14.5427 | 9.2427 | 3.3427 | -1.4573 | 31 | 28 | 31 | 30 | [5 empty] | 31 | 30 | 31 | [86 empty] | 37 | 52 | 70.1201 | 100 | 133 | 172.8643 | 10.5 | 14.5 | 19.332 | 26 | 36 | 48.0801
VODO DI CADORE | 901 | F | 4007 | Belluno | 55 | -12 | 3603.3978 | -2.7764 | -0.5764 | 3.9236 | 8.3236 | 12.0236 | 16.0236 | 18.3236 | 17.9236 | 14.8236 | 9.5236 | 3.6236 | -1.1764 | 31 | 28 | 31 | 30 | [5 empty] | 31 | 30 | 31 | [86 empty] | 37 | 52 | 68.802 | 100 | 133 | 169.9644 | 10.5 | 14.5 | 18.9805 | 26 | 36 | 47.2013
VOLTAGO AGORDINO | 858 | F | 3971 | Belluno | 55 | -12 | 3552.1843 | -2.5348 | -0.33483 | 4.1652 | 8.5652 | 12.2652 | 16.2652 | 18.5652 | 18.1652 | 15.0652 | 9.7652 | 3.8652 | -0.93483 | 31 | 28 | 31 | 30 | [5 empty] | 31 | 30 | 31 | [86 empty] | 37 | 52 | 68.2013 | 100 | 133 | 168.6429 | 10.5 | 14.5 | 18.8204 | 26 | 36 | 46.8009
ZOLDO ALTO | 1177 | F | 4444 | Belluno | 55 | -13 | 3932.1169 | -4.327 | -2.127 | 2.373 | 6.773 | 10.473 | 14.473 | 16.773 | 16.373 | 13.273 | 7.973 | 2.073 | -2.727 | 31 | 28 | 31 | 30 | [5 empty] | 31 | 30 | 31 | [86 empty] | 37 | 52 | 76.0934 | 100 | 133 | 186.0056 | 10.5 | 14.5 | 20.9249 | 26 | 36 | 52.0623
ZOPPE' DI CADORE | 1460 | F | 4891 | Belluno | 55 | -15 | 4269.173 | -5.9169 | -3.7169 | 0.78315 | 5.1831 | 8.8831 | 12.8831 | 15.1831 | 14.7831 | 11.6831 | 6.3831 | 0.48315 | -4.3169 | 31 | 28 | 31 | 30 | [5 empty] | 31 | 30 | 31 | [86 empty] | 37 | 52 | 83.5517 | 100 | 133 | 202.4138 | 10.5 | 14.5 | 22.9138 | 26 | 36 | 57.0345
ABANO TERME | 14 | E | 2383 | Padova | 44.7167 | -5 | 2431.1337 | 1.8888 | 3.9888 | 8.3888 | 12.9888 | 17.0888 | 21.2888 | 23.5888 | 23.0888 | 19.6888 | 13.7888 | 8.1888 | 3.5888 | 31 | 28 | 31 | 15 | [5 empty] | 15 | 30 | 31 | [86 empty] | 37 | 52 | 41.7052 | 100 | 133 | 110.3515 | 10.5 | 14.5 | 11.7547 | 26 | 36 | 29.1368
AGNA | 3 | E | 2361 | Padova | 44.35 | -5 | 2419.9483 | 1.9506 | 4.0506 | 8.4506 | 13.0506 | 17.1506 | 21.3506 | 23.6506 | 23.1506 | 19.7506 | 13.8506 | 8.2506 | 3.6506 | 31 | 28 | 31 | 15 | [5 empty] | 15 | 30 | 31 | [86 empty] | 37 | 52 | 41.3382 | 100 | 133 | 109.5439 | 10.5 | 14.5 | 11.6568 | 26 | 36 | 28.8921
ALBIGNASEGO | 13 | E | 2383 | Padova | 44.7167 | -5 | 2430.1169 | 1.8944 | 3.9944 | 8.3944 | 12.9944 | 17.0944 | 21.2944 | 23.5944 | 23.0944 | 19.6944 | 13.7944 | 8.1944 | 3.5944 | 31 | 28 | 31 | 15 | [5 empty] | 15 | 30 | 31 | [86 empty] | 37 | 52 | 41.7052 | 100 | 133 | 110.3515 | 10.5 | 14.5 | 11.7547 | 26 | 36 | 29.1368
ANGUILLARA VENETA | 6 | E | 2466 | Padova | 46.1 | -5 | 2422.9989 | 1.9337 | 4.0337 | 8.4337 | 13.0337 | 17.1337 | 21.3337 | 23.6337 | 23.1337 | 19.7337 | 13.8337 | 8.2337 | 3.6337 | 31 | 28 | 31 | 15 | [5 empty] | 15 | 30 | 31 | [86 empty] | 37 | 52 | 43.0901 | 100 | 133 | 113.3982 | 10.5 | 14.5 | 12.124 | 26 | 36 | 30.0601
ARQUA' PETRARCA | 80 | E | 2344 | Padova | 44.0667 | -5 | 2498.2461 | 1.518 | 3.618 | 8.018 | 12.618 | 16.718 | 20.918 | 23.218 | 22.718 | 19.318 | 13.418 | 7.818 | 3.218 | 31 | 28 | 31 | 15 | [5 empty] | 15 | 30 | 31 | [86 empty] | 37 | 52 | 41.0545 | 100 | 133 | 108.9199 | 10.5 | 14.5 | 11.5812 | 26 | 36 | 28.703
ARRE | 5 | E | 2466 | Padova | 46.1 | -5 | 2421.982 | 1.9393 | 4.0393 | 8.4393 | 13.0393 | 17.1393 | 21.3393 | 23.6393 | 23.1393 | 19.7393 | 13.8393 | 8.2393 | 3.6393 | 31 | 28 | 31 | 15 | [5 empty] | 15 | 30 | 31 | [86 empty] | 37 | 52 | 43.0901 | 100 | 133 | 113.3982 | 10.5 | 14.5 | 12.124 | 26 | 36 | 30.0601
ARZEGRANDE | 6 | E | 2313 | Padova | 43.55 | -5 | 2422.9989 | 1.9337 | 4.0337 | 8.4337 | 13.0337 | 17.1337 | 21.3337 | 23.6337 | 23.1337 | 19.7337 | 13.8337 | 8.2337 | 3.6337 | 31 | 28 | 31 | 15 | [5 empty] | 15 | 30 | 31 | [86 empty] | 37 | 52 | 40.5373 | 100 | 133 | 107.782 | 10.5 | 14.5 | 11.4433 | 26 | 36 | 28.3582
BAGNOLI DI SOPRA | 5 | E | 2466 | Padova | 46.1 | -5 | 2421.982 | 1.9393 | 4.0393 | 8.4393 | 13.0393 | 17.1393 | 21.3393 | 23.6393 | 23.1393 | 19.7393 | 13.8393 | 8.2393 | 3.6393 | 31 | 28 | 31 | 15 | [5 empty] | 15 | 30 | 31 | [86 empty] | 37 | 52 | 43.0901 | 100 | 133 | 113.3982 | 10.5 | 14.5 | 12.124 | 26 | 36 | 30.0601
BAONE | 17 | E | 2487 | Padova | 46.45 | -5 | 2434.1843 | 1.8719 | 3.9719 | 8.3719 | 12.9719 | 17.0719 | 21.2719 | 23.5719 | 23.0719 | 19.6719 | 13.7719 | 8.1719 | 3.5719 | 31 | 28 | 31 | 15 | [5 empty] | 15 | 30 | 31 | [86 empty] | 37 | 52 | 43.4405 | 100 | 133 | 114.1691 | 10.5 | 14.5 | 12.2175 | 26 | 36 | 30.2937
BARBONA | 7 | E | 2436 | Padova | 45.6 | -5 | 2424.0157 | 1.9281 | 4.0281 | 8.4281 | 13.0281 | 17.1281 | 21.3281 | 23.6281 | 23.1281 | 19.7281 | 13.8281 | 8.2281 | 3.6281 | 31 | 28 | 31 | 15 | [5 empty] | 15 | 30 | 31 | [86 empty] | 37 | 52 | 42.5895 | 100 | 133 | 112.297 | 10.5 | 14.5 | 11.9905 | 26 | 36 | 29.7264
BATTAGLIA TERME | 11 | E | 2344 | Padova | 44.0667 | -5 | 2428.0831 | 1.9056 | 4.0056 | 8.4056 | 13.0056 | 17.1056 | 21.3056 | 23.6056 | 23.1056 | 19.7056 | 13.8056 | 8.2056 | 3.6056 | 31 | 28 | 31 | 15 | [5 empty] | 15 | 30 | 31 | [86 empty] | 37 | 52 | 41.0545 | 100 | 133 | 108.9199 | 10.5 | 14.5 | 11.5812 | 26 | 36 | 28.703
BOARA PISANI | 7 | E | 2466 | Padova | 46.1 | -5 | 2424.0157 | 1.9281 | 4.0281 | 8.4281 | 13.0281 | 17.1281 | 21.3281 | 23.6281 | 23.1281 | 19.7281 | 13.8281 | 8.2281 | 3.6281 | 31 | 28 | 31 | 15 | [5 empty] | 15 | 30 | 31 | [86 empty] | 37 | 52 | 43.0901 | 100 | 133 | 113.3982 | 10.5 | 14.5 | 12.124 | 26 | 36 | 30.0601
BORGORICCO | 18 | E | 2399 | Padova | 44.9833 | -5 | 2435.2011 | 1.8663 | 3.9663 | 8.3663 | 12.9663 | 17.0663 | 21.2663 | 23.5663 | 23.0663 | 19.6663 | 13.7663 | 8.1663 | 3.5663 | 31 | 28 | 31 | 15 | [5 empty] | 15 | 30 | 31 | [86 empty] | 37 | 52 | 41.9722 | 100 | 133 | 110.9388 | 10.5 | 14.5 | 11.8259 | 26 | 36 | 29.3148
BOVOLENTA | 6 | E | 2383 | Padova | 44.7167 | -5 | 2422.9989 | 1.9337 | 4.0337 | 8.4337 | 13.0337 | 17.1337 | 21.3337 | 23.6337 | 23.1337 | 19.7337 | 13.8337 | 8.2337 | 3.6337 | 31 | 28 | 31 | 15 | [5 empty] | 15 | 30 | 31 | [86 empty] | 37 | 52 | 41.7052 | 100 | 133 | 110.3515 | 10.5 | 14.5 | 11.7547 | 26 | 36 | 29.1368
BRUGINE | 7 | E | 2360 | Padova | 44.3333 | -5 | 2424.0157 | 1.9281 | 4.0281 | 8.4281 | 13.0281 | 17.1281 | 21.3281 | 23.6281 | 23.1281 | 19.7281 | 13.8281 | 8.2281 | 3.6281 | 31 | 28 | 31 | 15 | [5 empty] | 15 | 30 | 31 | [86 empty] | 37 | 52 | 41.3215 | 100 | 133 | 109.5072 | 10.5 | 14.5 | 11.6524 | 26 | 36 | 28.881
CADONEGHE | 15 | E | 2383 | Padova | 44.7167 | -5 | 2432.1506 | 1.8831 | 3.9831 | 8.3831 | 12.9831 | 17.0831 | 21.2831 | 23.5831 | 23.0831 | 19.6831 | 13.7831 | 8.1831 | 3.5831 | 31 | 28 | 31 | 15 | [5 empty] | 15 | 30 | 31 | [86 empty] | 37 | 52 | 41.7052 | 100 | 133 | 110.3515 | 10.5 | 14.5 | 11.7547 | 26 | 36 | 29.1368
CAMPO SAN MARTINO | 28 | E | 2344 | Padova | 44.0667 | -5 | 2445.3697 | 1.8101 | 3.9101 | 8.3101 | 12.9101 | 17.0101 | 21.2101 | 23.5101 | 23.0101 | 19.6101 | 13.7101 | 8.1101 | 3.5101 | 31 | 28 | 31 | 15 | [5 empty] | 15 | 30 | 31 | [86 empty] | 37 | 52 | 41.0545 | 100 | 133 | 108.9199 | 10.5 | 14.5 | 11.5812 | 26 | 36 | 28.703
CAMPODARSEGO | 17 | E | 2383 | Padova | 44.7167 | -5 | 2434.1843 | 1.8719 | 3.9719 | 8.3719 | 12.9719 | 17.0719 | 21.2719 | 23.5719 | 23.0719 | 19.6719 | 13.7719 | 8.1719 | 3.5719 | 31 | 28 | 31 | 15 | [5 empty] | 15 | 30 | 31 | [86 empty] | 37 | 52 | 41.7052 | 100 | 133 | 110.3515 | 10.5 | 14.5 | 11.7547 | 26 | 36 | 29.1368
CAMPODORO | 23 | E | 2383 | Padova | 44.7167 | -5 | 2440.2854 | 1.8382 | 3.9382 | 8.3382 | 12.9382 | 17.0382 | 21.2382 | 23.5382 | 23.0382 | 19.6382 | 13.7382 | 8.1382 | 3.5382 | 31 | 28 | 31 | 15 | [5 empty] | 15 | 30 | 31 | [86 empty] | 37 | 52 | 41.7052 | 100 | 133 | 110.3515 | 10.5 | 14.5 | 11.7547 | 26 | 36 | 29.1368
CAMPOSAMPIERO | 24 | E | 2431 | Padova | 45.5167 | -5 | 2441.3022 | 1.8326 | 3.9326 | 8.3326 | 12.9326 | 17.0326 | 21.2326 | 23.5326 | 23.0326 | 19.6326 | 13.7326 | 8.1326 | 3.5326 | 31 | 28 | 31 | 15 | [5 empty] | 15 | 30 | 31 | [86 empty] | 37 | 52 | 42.5061 | 100 | 133 | 112.1135 | 10.5 | 14.5 | 11.9683 | 26 | 36 | 29.6707
CANDIANA | 4 | E | 2386 | Padova | 44.7667 | -5 | 2420.9652 | 1.9449 | 4.0449 | 8.4449 | 13.0449 | 17.1449 | 21.3449 | 23.6449 | 23.1449 | 19.7449 | 13.8449 | 8.2449 | 3.6449 | 31 | 28 | 31 | 15 | [5 empty] | 15 | 30 | 31 | [86 empty] | 37 | 52 | 41.7553 | 100 | 133 | 110.4616 | 10.5 | 14.5 | 11.7681 | 26 | 36 | 29.1702
CARCERI | 10 | E | 2421 | Padova | 45.35 | -5 | 2427.0663 | 1.9112 | 4.0112 | 8.4112 | 13.0112 | 17.1112 | 21.3112 | 23.6112 | 23.1112 | 19.7112 | 13.8112 | 8.2112 | 3.6112 | 31 | 28 | 31 | 15 | [5 empty] | 15 | 30 | 31 | [86 empty] | 37 | 52 | 42.3393 | 100 | 133 | 111.7464 | 10.5 | 14.5 | 11.9238 | 26 | 36 | 29.5595
CARMIGNANO DI BRENTA | 46 | E | 2385 | Padova | 44.75 | -5 | 2463.673 | 1.709 | 3.809 | 8.209 | 12.809 | 16.909 | 21.109 | 23.409 | 22.909 | 19.509 | 13.609 | 8.009 | 3.409 | 31 | 28 | 31 | 15 | [5 empty] | 15 | 30 | 31 | [86 empty] | 37 | 52 | 41.7386 | 100 | 133 | 110.4249 | 10.5 | 14.5 | 11.7636 | 26 | 36 | 29.1591
CARTURA | 6 | E | 2344 | Padova | 44.0667 | -5 | 2422.9989 | 1.9337 | 4.0337 | 8.4337 | 13.0337 | 17.1337 | 21.3337 | 23.6337 | 23.1337 | 19.7337 | 13.8337 | 8.2337 | 3.6337 | 31 | 28 | 31 | 15 | [5 empty] | 15 | 30 | 31 | [86 empty] | 37 | 52 | 41.0545 | 100 | 133 | 108.9199 | 10.5 | 14.5 | 11.5812 | 26 | 36 | 28.703
CASALE DI SCODOSIA | 13 | E | 2421 | Padova | 45.35 | -5 | 2430.1169 | 1.8944 | 3.9944 | 8.3944 | 12.9944 | 17.0944 | 21.2944 | 23.5944 | 23.0944 | 19.6944 | 13.7944 | 8.1944 | 3.5944 | 31 | 28 | 31 | 15 | [5 empty] | 15 | 30 | 31 | [86 empty] | 37 | 52 | 42.3393 | 100 | 133 | 111.7464 | 10.5 | 14.5 | 11.9238 | 26 | 36 | 29.5595
CASALSERUGO | 8 | E | 2383 | Padova | 44.7167 | -5 | 2425.0326 | 1.9225 | 4.0225 | 8.4225 | 13.0225 | 17.1225 | 21.3225 | 23.6225 | 23.1225 | 19.7225 | 13.8225 | 8.2225 | 3.6225 | 31 | 28 | 31 | 15 | [5 empty] | 15 | 30 | 31 | [86 empty] | 37 | 52 | 41.7052 | 100 | 133 | 110.3515 | 10.5 | 14.5 | 11.7547 | 26 | 36 | 29.1368
CASTELBALDO | 12 | E | 2355 | Padova | 44.25 | -5 | 2429.1 | 1.9 | 4 | 8.4 | 13 | 17.1 | 21.3 | 23.6 | 23.1 | 19.7 | 13.8 | 8.2 | 3.6 | 31 | 28 | 31 | 15 | [5 empty] | 15 | 30 | 31 | [86 empty] | 37 | 52 | 41.238 | 100 | 133 | 109.3237 | 10.5 | 14.5 | 11.6301 | 26 | 36 | 28.8254
CERVARESE SANTA CROCE | 19 | E | 2383 | Padova | 44.7167 | -5 | 2436.218 | 1.8607 | 3.9607 | 8.3607 | 12.9607 | 17.0607 | 21.2607 | 23.5607 | 23.0607 | 19.6607 | 13.7607 | 8.1607 | 3.5607 | 31 | 28 | 31 | 15 | [5 empty] | 15 | 30 | 31 | [86 empty] | 37 | 52 | 41.7052 | 100 | 133 | 110.3515 | 10.5 | 14.5 | 11.7547 | 26 | 36 | 29.1368
CINTO EUGANEO | 35 | E | 2421 | Padova | 45.35 | -5 | 2452.4876 | 1.7708 | 3.8708 | 8.2708 | 12.8708 | 16.9708 | 21.1708 | 23.4708 | 22.9708 | 19.5708 | 13.6708 | 8.0708 | 3.4708 | 31 | 28 | 31 | 15 | [5 empty] | 15 | 30 | 31 | [86 empty] | 37 | 52 | 42.3393 | 100 | 133 | 111.7464 | 10.5 | 14.5 | 11.9238 | 26 | 36 | 29.5595
CITTADELLA | 48 | E | 2386 | Padova | 44.7667 | -5 | 2465.7067 | 1.6978 | 3.7978 | 8.1978 | 12.7978 | 16.8978 | 21.0978 | 23.3978 | 22.8978 | 19.4978 | 13.5978 | 7.9978 | 3.3978 | 31 | 28 | 31 | 15 | [5 empty] | 15 | 30 | 31 | [86 empty] | 37 | 52 | 41.7553 | 100 | 133 | 110.4616 | 10.5 | 14.5 | 11.7681 | 26 | 36 | 29.1702
CODEVIGO | 3 | E | 2313 | Padova | 43.55 | -5 | 2419.9483 | 1.9506 | 4.0506 | 8.4506 | 13.0506 | 17.1506 | 21.3506 | 23.6506 | 23.1506 | 19.7506 | 13.8506 | 8.2506 | 3.6506 | 31 | 28 | 31 | 15 | [5 empty] | 15 | 30 | 31 | [86 empty] | 37 | 52 | 40.5373 | 100 | 133 | 107.782 | 10.5 | 14.5 | 11.4433 | 26 | 36 | 28.3582
CONSELVE | 7 | E | 2466 | Padova | 46.1 | -5 | 2424.0157 | 1.9281 | 4.0281 | 8.4281 | 13.0281 | 17.1281 | 21.3281 | 23.6281 | 23.1281 | 19.7281 | 13.8281 | 8.2281 | 3.6281 | 31 | 28 | 31 | 15 | [5 empty] | 15 | 30 | 31 | [86 empty] | 37 | 52 | 43.0901 | 100 | 133 | 113.3982 | 10.5 | 14.5 | 12.124 | 26 | 36 | 30.0601
CORREZZOLA | 2 | E | 2313 | Padova | 43.55 | -5 | 2418.9315 | 1.9562 | 4.0562 | 8.4562 | 13.0562 | 17.1562 | 21.3562 | 23.6562 | 23.1562 | 19.7562 | 13.8562 | 8.2562 | 3.6562 | 31 | 28 | 31 | 15 | [5 empty] | 15 | 30 | 31 | [86 empty] | 37 | 52 | 40.5373 | 100 | 133 | 107.782 | 10.5 | 14.5 | 11.4433 | 26 | 36 | 28.3582
CURTAROLO | 22 | E | 2383 | Padova | 44.7167 | -5 | 2439.2685 | 1.8438 | 3.9438 | 8.3438 | 12.9438 | 17.0438 | 21.2438 | 23.5438 | 23.0438 | 19.6438 | 13.7438 | 8.1438 | 3.5438 | 31 | 28 | 31 | 15 | [5 empty] | 15 | 30 | 31 | [86 empty] | 37 | 52 | 41.7052 | 100 | 133 | 110.3515 | 10.5 | 14.5 | 11.7547 | 26 | 36 | 29.1368
DUE CARRARE | 9 | E | 2344 | Padova | 44.0667 | -5 | 2426.0494 | 1.9169 | 4.0169 | 8.4169 | 13.0169 | 17.1169 | 21.3169 | 23.6169 | 23.1169 | 19.7169 | 13.8169 | 8.2169 | 3.6169 | 31 | 28 | 31 | 15 | [5 empty] | 15 | 30 | 31 | [86 empty] | 37 | 52 | 41.0545 | 100 | 133 | 108.9199 | 10.5 | 14.5 | 11.5812 | 26 | 36 | 28.703
ESTE | 15 | E | 2436 | Padova | 45.6 | -5 | 2432.1506 | 1.8831 | 3.9831 | 8.3831 | 12.9831 | 17.0831 | 21.2831 | 23.5831 | 23.0831 | 19.6831 | 13.7831 | 8.1831 | 3.5831 | 31 | 28 | 31 | 15 | [5 empty] | 15 | 30 | 31 | [86 empty] | 37 | 52 | 42.5895 | 100 | 133 | 112.297 | 10.5 | 14.5 | 11.9905 | 26 | 36 | 29.7264
FONTANIVA | 44 | E | 2431 | Padova | 45.5167 | -5 | 2461.6393 | 1.7202 | 3.8202 | 8.2202 | 12.8202 | 16.9202 | 21.1202 | 23.4202 | 22.9202 | 19.5202 | 13.6202 | 8.0202 | 3.4202 | 31 | 28 | 31 | 15 | [5 empty] | 15 | 30 | 31 | [86 empty] | 37 | 52 | 42.5061 | 100 | 133 | 112.1135 | 10.5 | 14.5 | 11.9683 | 26 | 36 | 29.6707
GALLIERA VENETA | 49 | E | 2431 | Padova | 45.5167 | -5 | 2466.7236 | 1.6921 | 3.7921 | 8.1921 | 12.7921 | 16.8921 | 21.0921 | 23.3921 | 22.8921 | 19.4921 | 13.5921 | 7.9921 | 3.3921 | 31 | 28 | 31 | 15 | [5 empty] | 15 | 30 | 31 | [86 empty] | 37 | 52 | 42.5061 | 100 | 133 | 112.1135 | 10.5 | 14.5 | 11.9683 | 26 | 36 | 29.6707
GALZIGNANO TERME | 22 | E | 2418 | Padova | 45.3 | -5 | 2439.2685 | 1.8438 | 3.9438 | 8.3438 | 12.9438 | 17.0438 | 21.2438 | 23.5438 | 23.0438 | 19.6438 | 13.7438 | 8.1438 | 3.5438 | 31 | 28 | 31 | 15 | [5 empty] | 15 | 30 | 31 | [86 empty] | 37 | 52 | 42.2892 | 100 | 133 | 111.6363 | 10.5 | 14.5 | 11.9105 | 26 | 36 | 29.5261
GAZZO | 36 | E | 2385 | Padova | 44.75 | -5 | 2453.5045 | 1.7652 | 3.8652 | 8.2652 | 12.8652 | 16.9652 | 21.1652 | 23.4652 | 22.9652 | 19.5652 | 13.6652 | 8.0652 | 3.4652 | 31 | 28 | 31 | 15 | [5 empty] | 15 | 30 | 31 | [86 empty] | 37 | 52 | 41.7386 | 100 | 133 | 110.4249 | 10.5 | 14.5 | 11.7636 | 26 | 36 | 29.1591
GRANTORTO | 36 | E | 2401 | Padova | 45.0167 | -5 | 2453.5045 | 1.7652 | 3.8652 | 8.2652 | 12.8652 | 16.9652 | 21.1652 | 23.4652 | 22.9652 | 19.5652 | 13.6652 | 8.0652 | 3.4652 | 31 | 28 | 31 | 15 | [5 empty] | 15 | 30 | 31 | [86 empty] | 37 | 52 | 42.0056 | 100 | 133 | 111.0122 | 10.5 | 14.5 | 11.8348 | 26 | 36 | 29.337
GRANZE | 6 | E | 2410 | Padova | 45.1667 | -5 | 2422.9989 | 1.9337 | 4.0337 | 8.4337 | 13.0337 | 17.1337 | 21.3337 | 23.6337 | 23.1337 | 19.7337 | 13.8337 | 8.2337 | 3.6337 | 31 | 28 | 31 | 15 | [5 empty] | 15 | 30 | 31 | [86 empty] | 37 | 52 | 42.1557 | 100 | 133 | 111.3426 | 10.5 | 14.5 | 11.8749 | 26 | 36 | 29.4372
LEGNARO | 8 | E | 2383 | Padova | 44.7167 | -5 | 2425.0326 | 1.9225 | 4.0225 | 8.4225 | 13.0225 | 17.1225 | 21.3225 | 23.6225 | 23.1225 | 19.7225 | 13.8225 | 8.2225 | 3.6225 | 31 | 28 | 31 | 15 | [5 empty] | 15 | 30 | 31 | [86 empty] | 37 | 52 | 41.7052 | 100 | 133 | 110.3515 | 10.5 | 14.5 | 11.7547 | 26 | 36 | 29.1368
LIMENA | 22 | E | 2383 | Padova | 44.7167 | -5 | 2439.2685 | 1.8438 | 3.9438 | 8.3438 | 12.9438 | 17.0438 | 21.2438 | 23.5438 | 23.0438 | 19.6438 | 13.7438 | 8.1438 | 3.5438 | 31 | 28 | 31 | 15 | [5 empty] | 15 | 30 | 31 | [86 empty] | 37 | 52 | 41.7052 | 100 | 133 | 110.3515 | 10.5 | 14.5 | 11.7547 | 26 | 36 | 29.1368
LOREGGIA | 25 | E | 2431 | Padova | 45.5167 | -5 | 2442.3191 | 1.827 | 3.927 | 8.327 | 12.927 | 17.027 | 21.227 | 23.527 | 23.027 | 19.627 | 13.727 | 8.127 | 3.527 | 31 | 28 | 31 | 15 | [5 empty] | 15 | 30 | 31 | [86 empty] | 37 | 52 | 42.5061 | 100 | 133 | 112.1135 | 10.5 | 14.5 | 11.9683 | 26 | 36 | 29.6707
LOZZO ATESTINO | 19 | E | 2487 | Padova | 46.45 | -5 | 2436.218 | 1.8607 | 3.9607 | 8.3607 | 12.9607 | 17.0607 | 21.2607 | 23.5607 | 23.0607 | 19.6607 | 13.7607 | 8.1607 | 3.5607 | 31 | 28 | 31 | 15 | [5 empty] | 15 | 30 | 31 | [86 empty] | 37 | 52 | 43.4405 | 100 | 133 | 114.1691 | 10.5 | 14.5 | 12.2175 | 26 | 36 | 30.2937
MASERA’ DI PADOVA | 9 | E | 2383 | Padova | 44.7167 | -5 | 2426.0494 | 1.9169 | 4.0169 | 8.4169 | 13.0169 | 17.1169 | 21.3169 | 23.6169 | 23.1169 | 19.7169 | 13.8169 | 8.2169 | 3.6169 | 31 | 28 | 31 | 15 | [5 empty] | 15 | 30 | 31 | [86 empty] | 37 | 52 | 41.7052 | 100 | 133 | 110.3515 | 10.5 | 14.5 | 11.7547 | 26 | 36 | 29.1368
MASI | 11 | E | 2355 | Padova | 44.25 | -5 | 2428.0831 | 1.9056 | 4.0056 | 8.4056 | 13.0056 | 17.1056 | 21.3056 | 23.6056 | 23.1056 | 19.7056 | 13.8056 | 8.2056 | 3.6056 | 31 | 28 | 31 | 15 | [5 empty] | 15 | 30 | 31 | [86 empty] | 37 | 52 | 41.238 | 100 | 133 | 109.3237 | 10.5 | 14.5 | 11.6301 | 26 | 36 | 28.8254
MASSANZAGO | 18 | E | 2421 | Padova | 45.35 | -5 | 2435.2011 | 1.8663 | 3.9663 | 8.3663 | 12.9663 | 17.0663 | 21.2663 | 23.5663 | 23.0663 | 19.6663 | 13.7663 | 8.1663 | 3.5663 | 31 | 28 | 31 | 15 | [5 empty] | 15 | 30 | 31 | [86 empty] | 37 | 52 | 42.3393 | 100 | 133 | 111.7464 | 10.5 | 14.5 | 11.9238 | 26 | 36 | 29.5595
MEGLIADINO SAN FIDENZIO | 12 | E | 2487 | Padova | 46.45 | -5 | 2429.1 | 1.9 | 4 | 8.4 | 13 | 17.1 | 21.3 | 23.6 | 23.1 | 19.7 | 13.8 | 8.2 | 3.6 | 31 | 28 | 31 | 15 | [5 empty] | 15 | 30 | 31 | [86 empty] | 37 | 52 | 43.4405 | 100 | 133 | 114.1691 | 10.5 | 14.5 | 12.2175 | 26 | 36 | 30.2937
MEGLIADINO SAN VITALE | 12 | E | 2421 | Padova | 45.35 | -5 | 2429.1 | 1.9 | 4 | 8.4 | 13 | 17.1 | 21.3 | 23.6 | 23.1 | 19.7 | 13.8 | 8.2 | 3.6 | 31 | 28 | 31 | 15 | [5 empty] | 15 | 30 | 31 | [86 empty] | 37 | 52 | 42.3393 | 100 | 133 | 111.7464 | 10.5 | 14.5 | 11.9238 | 26 | 36 | 29.5595
MERLARA | 12 | E | 2421 | Padova | 45.35 | -5 | 2429.1 | 1.9 | 4 | 8.4 | 13 | 17.1 | 21.3 | 23.6 | 23.1 | 19.7 | 13.8 | 8.2 | 3.6 | 31 | 28 | 31 | 15 | [5 empty] | 15 | 30 | 31 | [86 empty] | 37 | 52 | 42.3393 | 100 | 133 | 111.7464 | 10.5 | 14.5 | 11.9238 | 26 | 36 | 29.5595
MESTRINO | 20 | E | 2383 | Padova | 44.7167 | -5 | 2437.2348 | 1.8551 | 3.9551 | 8.3551 | 12.9551 | 17.0551 | 21.2551 | 23.5551 | 23.0551 | 19.6551 | 13.7551 | 8.1551 | 3.5551 | 31 | 28 | 31 | 15 | [5 empty] | 15 | 30 | 31 | [86 empty] | 37 | 52 | 41.7052 | 100 | 133 | 110.3515 | 10.5 | 14.5 | 11.7547 | 26 | 36 | 29.1368
MONSELICE | 9 | E | 2411 | Padova | 45.1833 | -5 | 2426.0494 | 1.9169 | 4.0169 | 8.4169 | 13.0169 | 17.1169 | 21.3169 | 23.6169 | 23.1169 | 19.7169 | 13.8169 | 8.2169 | 3.6169 | 31 | 28 | 31 | 15 | [5 empty] | 15 | 30 | 31 | [86 empty] | 37 | 52 | 42.1724 | 100 | 133 | 111.3793 | 10.5 | 14.5 | 11.8793 | 26 | 36 | 29.4483
MONTAGNANA | 16 | E | 2487 | Padova | 46.45 | -5 | 2433.1674 | 1.8775 | 3.9775 | 8.3775 | 12.9775 | 17.0775 | 21.2775 | 23.5775 | 23.0775 | 19.6775 | 13.7775 | 8.1775 | 3.5775 | 31 | 28 | 31 | 15 | [5 empty] | 15 | 30 | 31 | [86 empty] | 37 | 52 | 43.4405 | 100 | 133 | 114.1691 | 10.5 | 14.5 | 12.2175 | 26 | 36 | 30.2937
MONTEGROTTO TERME | 11 | E | 2383 | Padova | 44.7167 | -5 | 2428.0831 | 1.9056 | 4.0056 | 8.4056 | 13.0056 | 17.1056 | 21.3056 | 23.6056 | 23.1056 | 19.7056 | 13.8056 | 8.2056 | 3.6056 | 31 | 28 | 31 | 15 | [5 empty] | 15 | 30 | 31 | [86 empty] | 37 | 52 | 41.7052 | 100 | 133 | 110.3515 | 10.5 | 14.5 | 11.7547 | 26 | 36 | 29.1368
NOVENTA PADOVANA | 13 | E | 2383 | Padova | 44.7167 | -5 | 2430.1169 | 1.8944 | 3.9944 | 8.3944 | 12.9944 | 17.0944 | 21.2944 | 23.5944 | 23.0944 | 19.6944 | 13.7944 | 8.1944 | 3.5944 | 31 | 28 | 31 | 15 | [5 empty] | 15 | 30 | 31 | [86 empty] | 37 | 52 | 41.7052 | 100 | 133 | 110.3515 | 10.5 | 14.5 | 11.7547 | 26 | 36 | 29.1368
OSPEDALETTO EUGANEO | 12 | E | 2487 | Padova | 46.45 | -5 | 2429.1 | 1.9 | 4 | 8.4 | 13 | 17.1 | 21.3 | 23.6 | 23.1 | 19.7 | 13.8 | 8.2 | 3.6 | 31 | 28 | 31 | 15 | [5 empty] | 15 | 30 | 31 | [86 empty] | 37 | 52 | 43.4405 | 100 | 133 | 114.1691 | 10.5 | 14.5 | 12.2175 | 26 | 36 | 30.2937
PADOVA | 12 | E | 2383 | Padova | 44.7167 | -5 | 2429.1 | 1.9 | 4 | 8.4 | 13 | 17.1 | 21.3 | 23.6 | 23.1 | 19.7 | 13.8 | 8.2 | 3.6 | 31 | 28 | 31 | 15 | [5 empty] | 15 | 30 | 31 | 45 | 24 | 2.3 | 3.5 | 5.1 | 6.7 | 7.9 | 8.4 | 8 | 7 | 5.5 | 3.9 | 2.6 | 2.1 | 1.8 | 3.6 | 5.9 | 8 | 10.9 | 12.2 | 13.5 | 11.7 | 8.9 | 5.5 | 2.4 | 2.1 | 6.9 | 9.5 | 10.5 | 9.6 | 9.5 | 9.3 | 10 | 10.9 | 12.2 | 12 | 8.2 | 8.1 | 5.5 | 8 | 9.9 | 10.6 | 11.5 | 11.6 | 12.6 | 12.7 | 12.3 | 10.3 | 6.5 | 6.3 | 3.2 | 5.4 | 8 | 10 | 12.3 | 13.3 | 14 | 12.7 | 10.4 | 7.2 | 4 | 3.5 | 1.7 | 3 | 5.1 | 7.4 | 10.1 | 11.4 | 11.6 | 9.5 | 6.6 | 3.9 | 2 | 1.6 | 1.6 | 2.5 | 3.7 | 5.2 | 7.5 | 8.9 | 8.6 | 6.3 | 4.2 | 2.9 | 1.8 | 1.5 | 37 | 52 | 41.7052 | 100 | 133 | 110.3515 | 10.5 | 14.5 | 11.7547 | 26 | 36 | 29.1368
PERNUMIA | 9 | E | 2383 | Vicenza | 44.7167 | -5 | 2426.0494 | 1.9169 | 4.0169 | 8.4169 | 13.0169 | 17.1169 | 21.3169 | 23.6169 | 23.1169 | 19.7169 | 13.8169 | 8.2169 | 3.6169 | 31 | 28 | 31 | 15 | [5 empty] | 15 | 30 | 31 | [86 empty] | 37 | 52 | 41.7052 | 100 | 133 | 110.3515 | 10.5 | 14.5 | 11.7547 | 26 | 36 | 29.1368
PIACENZA D'ADIGE | 10 | E | 2355 | Padova | 44.25 | -5 | 2427.0663 | 1.9112 | 4.0112 | 8.4112 | 13.0112 | 17.1112 | 21.3112 | 23.6112 | 23.1112 | 19.7112 | 13.8112 | 8.2112 | 3.6112 | 31 | 28 | 31 | 15 | [5 empty] | 15 | 30 | 31 | [86 empty] | 37 | 52 | 41.238 | 100 | 133 | 109.3237 | 10.5 | 14.5 | 11.6301 | 26 | 36 | 28.8254
PIAZZOLA SUL BRENTA | 30 | E | 2383 | Padova | 44.7167 | -5 | 2447.4034 | 1.7989 | 3.8989 | 8.2989 | 12.8989 | 16.9989 | 21.1989 | 23.4989 | 22.9989 | 19.5989 | 13.6989 | 8.0989 | 3.4989 | 31 | 28 | 31 | 15 | [5 empty] | 15 | 30 | 31 | [86 empty] | 37 | 52 | 41.7052 | 100 | 133 | 110.3515 | 10.5 | 14.5 | 11.7547 | 26 | 36 | 29.1368
PIOMBINO DESE | 24 | E | 2421 | Padova | 45.35 | -5 | 2441.3022 | 1.8326 | 3.9326 | 8.3326 | 12.9326 | 17.0326 | 21.2326 | 23.5326 | 23.0326 | 19.6326 | 13.7326 | 8.1326 | 3.5326 | 31 | 28 | 31 | 15 | [5 empty] | 15 | 30 | 31 | [86 empty] | 37 | 52 | 42.3393 | 100 | 133 | 111.7464 | 10.5 | 14.5 | 11.9238 | 26 | 36 | 29.5595
PIOVE DI SACCO | 5 | E | 2360 | Padova | 44.3333 | -5 | 2421.982 | 1.9393 | 4.0393 | 8.4393 | 13.0393 | 17.1393 | 21.3393 | 23.6393 | 23.1393 | 19.7393 | 13.8393 | 8.2393 | 3.6393 | 31 | 28 | 31 | 15 | [5 empty] | 15 | 30 | 31 | [86 empty] | 37 | 52 | 41.3215 | 100 | 133 | 109.5072 | 10.5 | 14.5 | 11.6524 | 26 | 36 | 28.881
POLVERARA | 6 | E | 2383 | Padova | 44.7167 | -5 | 2422.9989 | 1.9337 | 4.0337 | 8.4337 | 13.0337 | 17.1337 | 21.3337 | 23.6337 | 23.1337 | 19.7337 | 13.8337 | 8.2337 | 3.6337 | 31 | 28 | 31 | 15 | [5 empty] | 15 | 30 | 31 | [86 empty] | 37 | 52 | 41.7052 | 100 | 133 | 110.3515 | 10.5 | 14.5 | 11.7547 | 26 | 36 | 29.1368
PONSO | 11 | E | 2421 | Padova | 45.35 | -5 | 2428.0831 | 1.9056 | 4.0056 | 8.4056 | 13.0056 | 17.1056 | 21.3056 | 23.6056 | 23.1056 | 19.7056 | 13.8056 | 8.2056 | 3.6056 | 31 | 28 | 31 | 15 | [5 empty] | 15 | 30 | 31 | [86 empty] | 37 | 52 | 42.3393 | 100 | 133 | 111.7464 | 10.5 | 14.5 | 11.9238 | 26 | 36 | 29.5595
PONTELONGO | 5 | E | 2360 | Padova | 44.3333 | -5 | 2421.982 | 1.9393 | 4.0393 | 8.4393 | 13.0393 | 17.1393 | 21.3393 | 23.6393 | 23.1393 | 19.7393 | 13.8393 | 8.2393 | 3.6393 | 31 | 28 | 31 | 15 | [5 empty] | 15 | 30 | 31 | [86 empty] | 37 | 52 | 41.3215 | 100 | 133 | 109.5072 | 10.5 | 14.5 | 11.6524 | 26 | 36 | 28.881
PONTE SAN NICOLO’ | 12 | E | 2383 | Padova | 44.7167 | -5 | 2429.1 | 1.9 | 4 | 8.4 | 13 | 17.1 | 21.3 | 23.6 | 23.1 | 19.7 | 13.8 | 8.2 | 3.6 | 31 | 28 | 31 | 15 | [5 empty] | 15 | 30 | 31 | [86 empty] | 37 | 52 | 41.7052 | 100 | 133 | 110.3515 | 10.5 | 14.5 | 11.7547 | 26 | 36 | 29.1368
POZZONOVO | 6 | E | 2466 | Padova | 46.1 | -5 | 2422.9989 | 1.9337 | 4.0337 | 8.4337 | 13.0337 | 17.1337 | 21.3337 | 23.6337 | 23.1337 | 19.7337 | 13.8337 | 8.2337 | 3.6337 | 31 | 28 | 31 | 15 | [5 empty] | 15 | 30 | 31 | [86 empty] | 37 | 52 | 43.0901 | 100 | 133 | 113.3982 | 10.5 | 14.5 | 12.124 | 26 | 36 | 30.0601
ROVOLON | 18 | E | 2368 | Padova | 44.4667 | -5 | 2435.2011 | 1.8663 | 3.9663 | 8.3663 | 12.9663 | 17.0663 | 21.2663 | 23.5663 | 23.0663 | 19.6663 | 13.7663 | 8.1663 | 3.5663 | 31 | 28 | 31 | 15 | [5 empty] | 15 | 30 | 31 | [86 empty] | 37 | 52 | 41.4549 | 100 | 133 | 109.8009 | 10.5 | 14.5 | 11.688 | 26 | 36 | 28.97
RUBANO | 18 | E | 2383 | Padova | 44.7167 | -5 | 2435.2011 | 1.8663 | 3.9663 | 8.3663 | 12.9663 | 17.0663 | 21.2663 | 23.5663 | 23.0663 | 19.6663 | 13.7663 | 8.1663 | 3.5663 | 31 | 28 | 31 | 15 | [5 empty] | 15 | 30 | 31 | [86 empty] | 37 | 52 | 41.7052 | 100 | 133 | 110.3515 | 10.5 | 14.5 | 11.7547 | 26 | 36 | 29.1368
SACCOLONGO | 19 | E | 2344 | Padova | 44.0667 | -5 | 2436.218 | 1.8607 | 3.9607 | 8.3607 | 12.9607 | 17.0607 | 21.2607 | 23.5607 | 23.0607 | 19.6607 | 13.7607 | 8.1607 | 3.5607 | 31 | 28 | 31 | 15 | [5 empty] | 15 | 30 | 31 | [86 empty] | 37 | 52 | 41.0545 | 100 | 133 | 108.9199 | 10.5 | 14.5 | 11.5812 | 26 | 36 | 28.703
SALETTO | 12 | E | 2487 | Padova | 46.45 | -5 | 2429.1 | 1.9 | 4 | 8.4 | 13 | 17.1 | 21.3 | 23.6 | 23.1 | 19.7 | 13.8 | 8.2 | 3.6 | 31 | 28 | 31 | 15 | [5 empty] | 15 | 30 | 31 | [86 empty] | 37 | 52 | 43.4405 | 100 | 133 | 114.1691 | 10.5 | 14.5 | 12.2175 | 26 | 36 | 30.2937
SAN GIORGIO D.PERTICHE | 21 | E | 2383 | Padova | 44.7167 | -5 | 2438.2517 | 1.8494 | 3.9494 | 8.3494 | 12.9494 | 17.0494 | 21.2494 | 23.5494 | 23.0494 | 19.6494 | 13.7494 | 8.1494 | 3.5494 | 31 | 28 | 31 | 15 | [5 empty] | 15 | 30 | 31 | [86 empty] | 37 | 52 | 41.7052 | 100 | 133 | 110.3515 | 10.5 | 14.5 | 11.7547 | 26 | 36 | 29.1368
SAN GIORGIO IN BOSCO | 29 | E | 2431 | Padova | 45.5167 | -5 | 2446.3865 | 1.8045 | 3.9045 | 8.3045 | 12.9045 | 17.0045 | 21.2045 | 23.5045 | 23.0045 | 19.6045 | 13.7045 | 8.1045 | 3.5045 | 31 | 28 | 31 | 15 | [5 empty] | 15 | 30 | 31 | [86 empty] | 37 | 52 | 42.5061 | 100 | 133 | 112.1135 | 10.5 | 14.5 | 11.9683 | 26 | 36 | 29.6707
SAN MARTINO DI LUPARI | 41 | E | 2431 | Padova | 45.5167 | -5 | 2458.5888 | 1.7371 | 3.8371 | 8.2371 | 12.8371 | 16.9371 | 21.1371 | 23.4371 | 22.9371 | 19.5371 | 13.6371 | 8.0371 | 3.4371 | 31 | 28 | 31 | 15 | [5 empty] | 15 | 30 | 31 | [86 empty] | 37 | 52 | 42.5061 | 100 | 133 | 112.1135 | 10.5 | 14.5 | 11.9683 | 26 | 36 | 29.6707
SAN PIETRO IN GU | 44 | E | 2385 | Padova | 44.75 | -5 | 2461.6393 | 1.7202 | 3.8202 | 8.2202 | 12.8202 | 16.9202 | 21.1202 | 23.4202 | 22.9202 | 19.5202 | 13.6202 | 8.0202 | 3.4202 | 31 | 28 | 31 | 15 | [5 empty] | 15 | 30 | 31 | [86 empty] | 37 | 52 | 41.7386 | 100 | 133 | 110.4249 | 10.5 | 14.5 | 11.7636 | 26 | 36 | 29.1591
SAN PIETRO VIMINARIO | 7 | E | 2411 | Padova | 45.1833 | -5 | 2424.0157 | 1.9281 | 4.0281 | 8.4281 | 13.0281 | 17.1281 | 21.3281 | 23.6281 | 23.1281 | 19.7281 | 13.8281 | 8.2281 | 3.6281 | 31 | 28 | 31 | 15 | [5 empty] | 15 | 30 | 31 | [86 empty] | 37 | 52 | 42.1724 | 100 | 133 | 111.3793 | 10.5 | 14.5 | 11.8793 | 26 | 36 | 29.4483
SANT’ANGELO DI PIOVE DI SACCO | 8 | E | 2383 | Padova | 44.7167 | -5 | 2425.0326 | 1.9225 | 4.0225 | 8.4225 | 13.0225 | 17.1225 | 21.3225 | 23.6225 | 23.1225 | 19.7225 | 13.8225 | 8.2225 | 3.6225 | 31 | 28 | 31 | 15 | [5 empty] | 15 | 30 | 31 | [86 empty] | 37 | 52 | 41.7052 | 100 | 133 | 110.3515 | 10.5 | 14.5 | 11.7547 | 26 | 36 | 29.1368
SANTA GIUSTINA IN COLLE | 25 | E | 2399 | Padova | 44.9833 | -5 | 2442.3191 | 1.827 | 3.927 | 8.327 | 12.927 | 17.027 | 21.227 | 23.527 | 23.027 | 19.627 | 13.727 | 8.127 | 3.527 | 31 | 28 | 31 | 15 | [5 empty] | 15 | 30 | 31 | [86 empty] | 37 | 52 | 41.9722 | 100 | 133 | 110.9388 | 10.5 | 14.5 | 11.8259 | 26 | 36 | 29.3148
S.TA MARGHERITA D'ADIGE | 12 | E | 2487 | Padova | 46.45 | -5 | 2429.1 | 1.9 | 4 | 8.4 | 13 | 17.1 | 21.3 | 23.6 | 23.1 | 19.7 | 13.8 | 8.2 | 3.6 | 31 | 28 | 31 | 15 | [5 empty] | 15 | 30 | 31 | [86 empty] | 37 | 52 | 43.4405 | 100 | 133 | 114.1691 | 10.5 | 14.5 | 12.2175 | 26 | 36 | 30.2937
SANT'ELENA | 8 | E | 2466 | Padova | 46.1 | -5 | 2425.0326 | 1.9225 | 4.0225 | 8.4225 | 13.0225 | 17.1225 | 21.3225 | 23.6225 | 23.1225 | 19.7225 | 13.8225 | 8.2225 | 3.6225 | 31 | 28 | 31 | 15 | [5 empty] | 15 | 30 | 31 | [86 empty] | 37 | 52 | 43.0901 | 100 | 133 | 113.3982 | 10.5 | 14.5 | 12.124 | 26 | 36 | 30.0601
SANT'URBANO | 9 | E | 2355 | Padova | 44.25 | -5 | 2426.0494 | 1.9169 | 4.0169 | 8.4169 | 13.0169 | 17.1169 | 21.3169 | 23.6169 | 23.1169 | 19.7169 | 13.8169 | 8.2169 | 3.6169 | 31 | 28 | 31 | 15 | [5 empty] | 15 | 30 | 31 | [86 empty] | 37 | 52 | 41.238 | 100 | 133 | 109.3237 | 10.5 | 14.5 | 11.6301 | 26 | 36 | 28.8254
SAONARA | 10 | E | 2423 | Padova | 45.3833 | -5 | 2427.0663 | 1.9112 | 4.0112 | 8.4112 | 13.0112 | 17.1112 | 21.3112 | 23.6112 | 23.1112 | 19.7112 | 13.8112 | 8.2112 | 3.6112 | 31 | 28 | 31 | 15 | [5 empty] | 15 | 30 | 31 | [86 empty] | 37 | 52 | 42.3726 | 100 | 133 | 111.8198 | 10.5 | 14.5 | 11.9327 | 26 | 36 | 29.5818
SELVAZZANO DENTRO | 18 | E | 2383 | Padova | 44.7167 | -5 | 2435.2011 | 1.8663 | 3.9663 | 8.3663 | 12.9663 | 17.0663 | 21.2663 | 23.5663 | 23.0663 | 19.6663 | 13.7663 | 8.1663 | 3.5663 | 31 | 28 | 31 | 15 | [5 empty] | 15 | 30 | 31 | [86 empty] | 37 | 52 | 41.7052 | 100 | 133 | 110.3515 | 10.5 | 14.5 | 11.7547 | 26 | 36 | 29.1368
SOLESINO | 10 | E | 2466 | Padova | 46.1 | -5 | 2427.0663 | 1.9112 | 4.0112 | 8.4112 | 13.0112 | 17.1112 | 21.3112 | 23.6112 | 23.1112 | 19.7112 | 13.8112 | 8.2112 | 3.6112 | 31 | 28 | 31 | 15 | [5 empty] | 15 | 30 | 31 | [86 empty] | 37 | 52 | 43.0901 | 100 | 133 | 113.3982 | 10.5 | 14.5 | 12.124 | 26 | 36 | 30.0601
STANGHELLA | 7 | E | 2466 | Padova | 46.1 | -5 | 2424.0157 | 1.9281 | 4.0281 | 8.4281 | 13.0281 | 17.1281 | 21.3281 | 23.6281 | 23.1281 | 19.7281 | 13.8281 | 8.2281 | 3.6281 | 31 | 28 | 31 | 15 | [5 empty] | 15 | 30 | 31 | [86 empty] | 37 | 52 | 43.0901 | 100 | 133 | 113.3982 | 10.5 | 14.5 | 12.124 | 26 | 36 | 30.0601
TEOLO | 16 | E | 2383 | Padova | 44.7167 | -5 | 2433.1674 | 1.8775 | 3.9775 | 8.3775 | 12.9775 | 17.0775 | 21.2775 | 23.5775 | 23.0775 | 19.6775 | 13.7775 | 8.1775 | 3.5775 | 31 | 28 | 31 | 15 | [5 empty] | 15 | 30 | 31 | [86 empty] | 37 | 52 | 41.7052 | 100 | 133 | 110.3515 | 10.5 | 14.5 | 11.7547 | 26 | 36 | 29.1368
TERRASSA PADOVANA | 6 | E | 2383 | Padova | 44.7167 | -5 | 2422.9989 | 1.9337 | 4.0337 | 8.4337 | 13.0337 | 17.1337 | 21.3337 | 23.6337 | 23.1337 | 19.7337 | 13.8337 | 8.2337 | 3.6337 | 31 | 28 | 31 | 15 | [5 empty] | 15 | 30 | 31 | [86 empty] | 37 | 52 | 41.7052 | 100 | 133 | 110.3515 | 10.5 | 14.5 | 11.7547 | 26 | 36 | 29.1368
TOMBOLO | 42 | E | 2431 | Padova | 45.5167 | -5 | 2459.6056 | 1.7315 | 3.8315 | 8.2315 | 12.8315 | 16.9315 | 21.1315 | 23.4315 | 22.9315 | 19.5315 | 13.6315 | 8.0315 | 3.4315 | 31 | 28 | 31 | 15 | [5 empty] | 15 | 30 | 31 | [86 empty] | 37 | 52 | 42.5061 | 100 | 133 | 112.1135 | 10.5 | 14.5 | 11.9683 | 26 | 36 | 29.6707
TORREGLIA | 23 | E | 2383 | Padova | 44.7167 | -5 | 2440.2854 | 1.8382 | 3.9382 | 8.3382 | 12.9382 | 17.0382 | 21.2382 | 23.5382 | 23.0382 | 19.6382 | 13.7382 | 8.1382 | 3.5382 | 31 | 28 | 31 | 15 | [5 empty] | 15 | 30 | 31 | [86 empty] | 37 | 52 | 41.7052 | 100 | 133 | 110.3515 | 10.5 | 14.5 | 11.7547 | 26 | 36 | 29.1368
TREBASELEGHE | 22 | E | 2412 | Padova | 45.2 | -5 | 2439.2685 | 1.8438 | 3.9438 | 8.3438 | 12.9438 | 17.0438 | 21.2438 | 23.5438 | 23.0438 | 19.6438 | 13.7438 | 8.1438 | 3.5438 | 31 | 28 | 31 | 15 | [5 empty] | 15 | 30 | 31 | [86 empty] | 37 | 52 | 42.1891 | 100 | 133 | 111.416 | 10.5 | 14.5 | 11.8838 | 26 | 36 | 29.4594
TRIBANO | 6 | E | 2466 | Padova | 46.1 | -5 | 2422.9989 | 1.9337 | 4.0337 | 8.4337 | 13.0337 | 17.1337 | 21.3337 | 23.6337 | 23.1337 | 19.7337 | 13.8337 | 8.2337 | 3.6337 | 31 | 28 | 31 | 15 | [5 empty] | 15 | 30 | 31 | [86 empty] | 37 | 52 | 43.0901 | 100 | 133 | 113.3982 | 10.5 | 14.5 | 12.124 | 26 | 36 | 30.0601
URBANA | 13 | E | 2421 | Padova | 45.35 | -5 | 2430.1169 | 1.8944 | 3.9944 | 8.3944 | 12.9944 | 17.0944 | 21.2944 | 23.5944 | 23.0944 | 19.6944 | 13.7944 | 8.1944 | 3.5944 | 31 | 28 | 31 | 15 | [5 empty] | 15 | 30 | 31 | [86 empty] | 37 | 52 | 42.3393 | 100 | 133 | 111.7464 | 10.5 | 14.5 | 11.9238 | 26 | 36 | 29.5595
VEGGIANO | 21 | E | 2344 | Padova | 44.0667 | -5 | 2438.2517 | 1.8494 | 3.9494 | 8.3494 | 12.9494 | 17.0494 | 21.2494 | 23.5494 | 23.0494 | 19.6494 | 13.7494 | 8.1494 | 3.5494 | 31 | 28 | 31 | 15 | [5 empty] | 15 | 30 | 31 | [86 empty] | 37 | 52 | 41.0545 | 100 | 133 | 108.9199 | 10.5 | 14.5 | 11.5812 | 26 | 36 | 28.703
VESCOVANA | 6 | E | 2466 | Padova | 46.1 | -5 | 2422.9989 | 1.9337 | 4.0337 | 8.4337 | 13.0337 | 17.1337 | 21.3337 | 23.6337 | 23.1337 | 19.7337 | 13.8337 | 8.2337 | 3.6337 | 31 | 28 | 31 | 15 | [5 empty] | 15 | 30 | 31 | [86 empty] | 37 | 52 | 43.0901 | 100 | 133 | 113.3982 | 10.5 | 14.5 | 12.124 | 26 | 36 | 30.0601
VIGHIZZOLO D'ESTE | 9 | E | 2421 | Padova | 45.35 | -5 | 2426.0494 | 1.9169 | 4.0169 | 8.4169 | 13.0169 | 17.1169 | 21.3169 | 23.6169 | 23.1169 | 19.7169 | 13.8169 | 8.2169 | 3.6169 | 31 | 28 | 31 | 15 | [5 empty] | 15 | 30 | 31 | [86 empty] | 37 | 52 | 42.3393 | 100 | 133 | 111.7464 | 10.5 | 14.5 | 11.9238 | 26 | 36 | 29.5595
VIGODARZERE | 18 | E | 2383 | Padova | 44.7167 | -5 | 2435.2011 | 1.8663 | 3.9663 | 8.3663 | 12.9663 | 17.0663 | 21.2663 | 23.5663 | 23.0663 | 19.6663 | 13.7663 | 8.1663 | 3.5663 | 31 | 28 | 31 | 15 | [5 empty] | 15 | 30 | 31 | [86 empty] | 37 | 52 | 41.7052 | 100 | 133 | 110.3515 | 10.5 | 14.5 | 11.7547 | 26 | 36 | 29.1368
VIGONZA | 10 | E | 2423 | Padova | 45.3833 | -5 | 2427.0663 | 1.9112 | 4.0112 | 8.4112 | 13.0112 | 17.1112 | 21.3112 | 23.6112 | 23.1112 | 19.7112 | 13.8112 | 8.2112 | 3.6112 | 31 | 28 | 31 | 15 | [5 empty] | 15 | 30 | 31 | [86 empty] | 37 | 52 | 42.3726 | 100 | 133 | 111.8198 | 10.5 | 14.5 | 11.9327 | 26 | 36 | 29.5818
VILLA DEL CONTE | 28 | E | 2431 | Padova | 45.5167 | -5 | 2445.3697 | 1.8101 | 3.9101 | 8.3101 | 12.9101 | 17.0101 | 21.2101 | 23.5101 | 23.0101 | 19.6101 | 13.7101 | 8.1101 | 3.5101 | 31 | 28 | 31 | 15 | [5 empty] | 15 | 30 | 31 | [86 empty] | 37 | 52 | 42.5061 | 100 | 133 | 112.1135 | 10.5 | 14.5 | 11.9683 | 26 | 36 | 29.6707
VILLA ESTENSE | 10 | E | 2436 | Padova | 45.6 | -5 | 2427.0663 | 1.9112 | 4.0112 | 8.4112 | 13.0112 | 17.1112 | 21.3112 | 23.6112 | 23.1112 | 19.7112 | 13.8112 | 8.2112 | 3.6112 | 31 | 28 | 31 | 15 | [5 empty] | 15 | 30 | 31 | [86 empty] | 37 | 52 | 42.5895 | 100 | 133 | 112.297 | 10.5 | 14.5 | 11.9905 | 26 | 36 | 29.7264
VILLAFRANCA PADOVANA | 22 | E | 2368 | Padova | 44.4667 | -5 | 2439.2685 | 1.8438 | 3.9438 | 8.3438 | 12.9438 | 17.0438 | 21.2438 | 23.5438 | 23.0438 | 19.6438 | 13.7438 | 8.1438 | 3.5438 | 31 | 28 | 31 | 15 | [5 empty] | 15 | 30 | 31 | [86 empty] | 37 | 52 | 41.4549 | 100 | 133 | 109.8009 | 10.5 | 14.5 | 11.688 | 26 | 36 | 28.97
VILLANOVA DI CAMPOSAMPIERO | 14 | E | 2467 | Padova | 46.1167 | -5 | 2431.1337 | 1.8888 | 3.9888 | 8.3888 | 12.9888 | 17.0888 | 21.2888 | 23.5888 | 23.0888 | 19.6888 | 13.7888 | 8.1888 | 3.5888 | 31 | 28 | 31 | 15 | [5 empty] | 15 | 30 | 31 | [86 empty] | 37 | 52 | 43.1068 | 100 | 133 | 113.4349 | 10.5 | 14.5 | 12.1285 | 26 | 36 | 30.0712
VO' | 19 | E | 2487 | Padova | 46.45 | -5 | 2436.218 | 1.8607 | 3.9607 | 8.3607 | 12.9607 | 17.0607 | 21.2607 | 23.5607 | 23.0607 | 19.6607 | 13.7607 | 8.1607 | 3.5607 | 31 | 28 | 31 | 15 | [5 empty] | 15 | 30 | 31 | [86 empty] | 37 | 52 | 43.4405 | 100 | 133 | 114.1691 | 10.5 | 14.5 | 12.2175 | 26 | 36 | 30.2937
ADRIA | 4 | E | 2466 | Rovigo | 46.1 | -5 | 2462.2494 | 1.3169 | 3.6169 | 8.5169 | 13.4169 | 17.6169 | 22.0169 | 24.5169 | 23.8169 | 20.1169 | 14.0169 | 8.1169 | 3.1169 | 31 | 28 | 31 | 15 | [5 empty] | 15 | 30 | 31 | [86 empty] | 37 | 52 | 43.0901 | 100 | 133 | 113.3982 | 10.5 | 14.5 | 12.124 | 26 | 36 | 30.0601
ARIANO NEL POLESINE | 2 | E | 2347 | Rovigo | 44.1167 | -5 | 2460.2157 | 1.3281 | 3.6281 | 8.5281 | 13.4281 | 17.6281 | 22.0281 | 24.5281 | 23.8281 | 20.1281 | 14.0281 | 8.1281 | 3.1281 | 31 | 28 | 31 | 15 | [5 empty] | 15 | 30 | 31 | [86 empty] | 37 | 52 | 41.1046 | 100 | 133 | 109.03 | 10.5 | 14.5 | 11.5945 | 26 | 36 | 28.7364
ARQUA' POLESINE | 8 | E | 2466 | Rovigo | 46.1 | -5 | 2466.3169 | 1.2944 | 3.5944 | 8.4944 | 13.3944 | 17.5944 | 21.9944 | 24.4944 | 23.7944 | 20.0944 | 13.9944 | 8.0944 | 3.0944 | 31 | 28 | 31 | 15 | [5 empty] | 15 | 30 | 31 | [86 empty] | 37 | 52 | 43.0901 | 100 | 133 | 113.3982 | 10.5 | 14.5 | 12.124 | 26 | 36 | 30.0601
BADIA POLESINE | 11 | E | 2355 | Rovigo | 44.25 | -5 | 2469.3674 | 1.2775 | 3.5775 | 8.4775 | 13.3775 | 17.5775 | 21.9775 | 24.4775 | 23.7775 | 20.0775 | 13.9775 | 8.0775 | 3.0775 | 31 | 28 | 31 | 15 | [5 empty] | 15 | 30 | 31 | [86 empty] | 37 | 52 | 41.238 | 100 | 133 | 109.3237 | 10.5 | 14.5 | 11.6301 | 26 | 36 | 28.8254
BAGNOLO DI PO | 7 | E | 2355 | Rovigo | 44.25 | -5 | 2465.3 | 1.3 | 3.6 | 8.5 | 13.4 | 17.6 | 22 | 24.5 | 23.8 | 20.1 | 14 | 8.1 | 3.1 | 31 | 28 | 31 | 15 | [5 empty] | 15 | 30 | 31 | [86 empty] | 37 | 52 | 41.238 | 100 | 133 | 109.3237 | 10.5 | 14.5 | 11.6301 | 26 | 36 | 28.8254
BERGANTINO | 15 | E | 2355 | Rovigo | 44.25 | -5 | 2473.4348 | 1.2551 | 3.5551 | 8.4551 | 13.3551 | 17.5551 | 21.9551 | 24.4551 | 23.7551 | 20.0551 | 13.9551 | 8.0551 | 3.0551 | 31 | 28 | 31 | 15 | [5 empty] | 15 | 30 | 31 | [86 empty] | 37 | 52 | 41.238 | 100 | 133 | 109.3237 | 10.5 | 14.5 | 11.6301 | 26 | 36 | 28.8254
BOSARO | 3 | E | 2466 | Rovigo | 46.1 | -5 | 2461.2326 | 1.3225 | 3.6225 | 8.5225 | 13.4225 | 17.6225 | 22.0225 | 24.5225 | 23.8225 | 20.1225 | 14.0225 | 8.1225 | 3.1225 | 31 | 28 | 31 | 15 | [5 empty] | 15 | 30 | 31 | [86 empty] | 37 | 52 | 43.0901 | 100 | 133 | 113.3982 | 10.5 | 14.5 | 12.124 | 26 | 36 | 30.0601
CALTO | 11 | E | 2355 | Rovigo | 44.25 | -5 | 2469.3674 | 1.2775 | 3.5775 | 8.4775 | 13.3775 | 17.5775 | 21.9775 | 24.4775 | 23.7775 | 20.0775 | 13.9775 | 8.0775 | 3.0775 | 31 | 28 | 31 | 15 | [5 empty] | 15 | 30 | 31 | [86 empty] | 37 | 52 | 41.238 | 100 | 133 | 109.3237 | 10.5 | 14.5 | 11.6301 | 26 | 36 | 28.8254
CANARO | 7 | E | 2355 | Rovigo | 44.25 | -5 | 2465.3 | 1.3 | 3.6 | 8.5 | 13.4 | 17.6 | 22 | 24.5 | 23.8 | 20.1 | 14 | 8.1 | 3.1 | 31 | 28 | 31 | 15 | [5 empty] | 15 | 30 | 31 | [86 empty] | 37 | 52 | 41.238 | 100 | 133 | 109.3237 | 10.5 | 14.5 | 11.6301 | 26 | 36 | 28.8254
CANDA | 10 | E | 2355 | Rovigo | 44.25 | -5 | 2468.3506 | 1.2831 | 3.5831 | 8.4831 | 13.3831 | 17.5831 | 21.9831 | 24.4831 | 23.7831 | 20.0831 | 13.9831 | 8.0831 | 3.0831 | 31 | 28 | 31 | 15 | [5 empty] | 15 | 30 | 31 | [86 empty] | 37 | 52 | 41.238 | 100 | 133 | 109.3237 | 10.5 | 14.5 | 11.6301 | 26 | 36 | 28.8254
CASTELGUGLIELMO | 9 | E | 2355 | Rovigo | 44.25 | -5 | 2467.3337 | 1.2888 | 3.5888 | 8.4888 | 13.3888 | 17.5888 | 21.9888 | 24.4888 | 23.7888 | 20.0888 | 13.9888 | 8.0888 | 3.0888 | 31 | 28 | 31 | 15 | [5 empty] | 15 | 30 | 31 | [86 empty] | 37 | 52 | 41.238 | 100 | 133 | 109.3237 | 10.5 | 14.5 | 11.6301 | 26 | 36 | 28.8254
CASTELMASSA | 12 | E | 2355 | Rovigo | 44.25 | -5 | 2470.3843 | 1.2719 | 3.5719 | 8.4719 | 13.3719 | 17.5719 | 21.9719 | 24.4719 | 23.7719 | 20.0719 | 13.9719 | 8.0719 | 3.0719 | 31 | 28 | 31 | 15 | [5 empty] | 15 | 30 | 31 | [86 empty] | 37 | 52 | 41.238 | 100 | 133 | 109.3237 | 10.5 | 14.5 | 11.6301 | 26 | 36 | 28.8254
CASTELNOVO BARIANO | 12 | E | 2355 | Rovigo | 44.25 | -5 | 2470.3843 | 1.2719 | 3.5719 | 8.4719 | 13.3719 | 17.5719 | 21.9719 | 24.4719 | 23.7719 | 20.0719 | 13.9719 | 8.0719 | 3.0719 | 31 | 28 | 31 | 15 | [5 empty] | 15 | 30 | 31 | [86 empty] | 37 | 52 | 41.238 | 100 | 133 | 109.3237 | 10.5 | 14.5 | 11.6301 | 26 | 36 | 28.8254
CENESELLI | 13 | E | 2355 | Rovigo | 44.25 | -5 | 2471.4011 | 1.2663 | 3.5663 | 8.4663 | 13.3663 | 17.5663 | 21.9663 | 24.4663 | 23.7663 | 20.0663 | 13.9663 | 8.0663 | 3.0663 | 31 | 28 | 31 | 15 | [5 empty] | 15 | 30 | 31 | [86 empty] | 37 | 52 | 41.238 | 100 | 133 | 109.3237 | 10.5 | 14.5 | 11.6301 | 26 | 36 | 28.8254
CEREGNANO | 5 | E | 2466 | Rovigo | 46.1 | -5 | 2463.2663 | 1.3112 | 3.6112 | 8.5112 | 13.4112 | 17.6112 | 22.0112 | 24.5112 | 23.8112 | 20.1112 | 14.0112 | 8.1112 | 3.1112 | 31 | 28 | 31 | 15 | [5 empty] | 15 | 30 | 31 | [86 empty] | 37 | 52 | 43.0901 | 100 | 133 | 113.3982 | 10.5 | 14.5 | 12.124 | 26 | 36 | 30.0601
CORBOLA | 2 | E | 2371 | Rovigo | 44.5167 | -5 | 2460.2157 | 1.3281 | 3.6281 | 8.5281 | 13.4281 | 17.6281 | 22.0281 | 24.5281 | 23.8281 | 20.1281 | 14.0281 | 8.1281 | 3.1281 | 31 | 28 | 31 | 15 | [5 empty] | 15 | 30 | 31 | [86 empty] | 37 | 52 | 41.505 | 100 | 133 | 109.911 | 10.5 | 14.5 | 11.7013 | 26 | 36 | 29.0033
COSTA DI ROVIGO | 9 | E | 2466 | Rovigo | 46.1 | -5 | 2467.3337 | 1.2888 | 3.5888 | 8.4888 | 13.3888 | 17.5888 | 21.9888 | 24.4888 | 23.7888 | 20.0888 | 13.9888 | 8.0888 | 3.0888 | 31 | 28 | 31 | 15 | [5 empty] | 15 | 30 | 31 | [86 empty] | 37 | 52 | 43.0901 | 100 | 133 | 113.3982 | 10.5 | 14.5 | 12.124 | 26 | 36 | 30.0601
CRESPINO | 1 | E | 2406 | Rovigo | 45.1 | -5 | 2459.1989 | 1.3337 | 3.6337 | 8.5337 | 13.4337 | 17.6337 | 22.0337 | 24.5337 | 23.8337 | 20.1337 | 14.0337 | 8.1337 | 3.1337 | 31 | 28 | 31 | 15 | [5 empty] | 15 | 30 | 31 | [86 empty] | 37 | 52 | 42.089 | 100 | 133 | 111.1958 | 10.5 | 14.5 | 11.8571 | 26 | 36 | 29.3927
FICAROLO | 10 | E | 2344 | Rovigo | 44.0667 | -5 | 2468.3506 | 1.2831 | 3.5831 | 8.4831 | 13.3831 | 17.5831 | 21.9831 | 24.4831 | 23.7831 | 20.0831 | 13.9831 | 8.0831 | 3.0831 | 31 | 28 | 31 | 15 | [5 empty] | 15 | 30 | 31 | [86 empty] | 37 | 52 | 41.0545 | 100 | 133 | 108.9199 | 10.5 | 14.5 | 11.5812 | 26 | 36 | 28.703
FIESSO UMBERTIANO | 9 | E | 2329 | Rovigo | 43.8167 | -5 | 2467.3337 | 1.2888 | 3.5888 | 8.4888 | 13.3888 | 17.5888 | 21.9888 | 24.4888 | 23.7888 | 20.0888 | 13.9888 | 8.0888 | 3.0888 | 31 | 28 | 31 | 15 | [5 empty] | 15 | 30 | 31 | [86 empty] | 37 | 52 | 40.8042 | 100 | 133 | 108.3693 | 10.5 | 14.5 | 11.5145 | 26 | 36 | 28.5362
FRASSINELLE POLESINE | 7 | E | 2466 | Rovigo | 46.1 | -5 | 2465.3 | 1.3 | 3.6 | 8.5 | 13.4 | 17.6 | 22 | 24.5 | 23.8 | 20.1 | 14 | 8.1 | 3.1 | 31 | 28 | 31 | 15 | [5 empty] | 15 | 30 | 31 | [86 empty] | 37 | 52 | 43.0901 | 100 | 133 | 113.3982 | 10.5 | 14.5 | 12.124 | 26 | 36 | 30.0601
FRATTA POLESINE | 11 | E | 2410 | Rovigo | 45.1667 | -5 | 2469.3674 | 1.2775 | 3.5775 | 8.4775 | 13.3775 | 17.5775 | 21.9775 | 24.4775 | 23.7775 | 20.0775 | 13.9775 | 8.0775 | 3.0775 | 31 | 28 | 31 | 15 | [5 empty] | 15 | 30 | 31 | [86 empty] | 37 | 52 | 42.1557 | 100 | 133 | 111.3426 | 10.5 | 14.5 | 11.8749 | 26 | 36 | 29.4372
GAIBA | 9 | E | 2338 | Rovigo | 43.9667 | -5 | 2467.3337 | 1.2888 | 3.5888 | 8.4888 | 13.3888 | 17.5888 | 21.9888 | 24.4888 | 23.7888 | 20.0888 | 13.9888 | 8.0888 | 3.0888 | 31 | 28 | 31 | 15 | [5 empty] | 15 | 30 | 31 | [86 empty] | 37 | 52 | 40.9544 | 100 | 133 | 108.6997 | 10.5 | 14.5 | 11.5545 | 26 | 36 | 28.6363
GAVELLO | 4 | E | 2466 | Rovigo | 46.1 | -5 | 2462.2494 | 1.3169 | 3.6169 | 8.5169 | 13.4169 | 17.6169 | 22.0169 | 24.5169 | 23.8169 | 20.1169 | 14.0169 | 8.1169 | 3.1169 | 31 | 28 | 31 | 15 | [5 empty] | 15 | 30 | 31 | [86 empty] | 37 | 52 | 43.0901 | 100 | 133 | 113.3982 | 10.5 | 14.5 | 12.124 | 26 | 36 | 30.0601
GIACCIANO C.BARUCHELLA | 14 | E | 2355 | Rovigo | 44.25 | -5 | 2472.418 | 1.2607 | 3.5607 | 8.4607 | 13.3607 | 17.5607 | 21.9607 | 24.4607 | 23.7607 | 20.0607 | 13.9607 | 8.0607 | 3.0607 | 31 | 28 | 31 | 15 | [5 empty] | 15 | 30 | 31 | [86 empty] | 37 | 52 | 41.238 | 100 | 133 | 109.3237 | 10.5 | 14.5 | 11.6301 | 26 | 36 | 28.8254
GUARDA VENETA | 5 | E | 2466 | Rovigo | 46.1 | -5 | 2463.2663 | 1.3112 | 3.6112 | 8.5112 | 13.4112 | 17.6112 | 22.0112 | 24.5112 | 23.8112 | 20.1112 | 14.0112 | 8.1112 | 3.1112 | 31 | 28 | 31 | 15 | [5 empty] | 15 | 30 | 31 | [86 empty] | 37 | 52 | 43.0901 | 100 | 133 | 113.3982 | 10.5 | 14.5 | 12.124 | 26 | 36 | 30.0601
LENDINARA | 9 | E | 2355 | Rovigo | 44.25 | -5 | 2467.3337 | 1.2888 | 3.5888 | 8.4888 | 13.3888 | 17.5888 | 21.9888 | 24.4888 | 23.7888 | 20.0888 | 13.9888 | 8.0888 | 3.0888 | 31 | 28 | 31 | 15 | [5 empty] | 15 | 30 | 31 | [86 empty] | 37 | 52 | 41.238 | 100 | 133 | 109.3237 | 10.5 | 14.5 | 11.6301 | 26 | 36 | 28.8254
LOREO | 1 | E | 2276 | Rovigo | 42.9333 | -5 | 2459.1989 | 1.3337 | 3.6337 | 8.5337 | 13.4337 | 17.6337 | 22.0337 | 24.5337 | 23.8337 | 20.1337 | 14.0337 | 8.1337 | 3.1337 | 31 | 28 | 31 | 15 | [5 empty] | 15 | 30 | 31 | [86 empty] | 37 | 52 | 39.9199 | 100 | 133 | 106.4238 | 10.5 | 14.5 | 11.2786 | 26 | 36 | 27.9466
LUSIA | 10 | E | 2410 | Rovigo | 45.1667 | -5 | 2468.3506 | 1.2831 | 3.5831 | 8.4831 | 13.3831 | 17.5831 | 21.9831 | 24.4831 | 23.7831 | 20.0831 | 13.9831 | 8.0831 | 3.0831 | 31 | 28 | 31 | 15 | [5 empty] | 15 | 30 | 31 | [86 empty] | 37 | 52 | 42.1557 | 100 | 133 | 111.3426 | 10.5 | 14.5 | 11.8749 | 26 | 36 | 29.4372
MELARA | 13 | E | 2355 | Rovigo | 44.25 | -5 | 2471.4011 | 1.2663 | 3.5663 | 8.4663 | 13.3663 | 17.5663 | 21.9663 | 24.4663 | 23.7663 | 20.0663 | 13.9663 | 8.0663 | 3.0663 | 31 | 28 | 31 | 15 | [5 empty] | 15 | 30 | 31 | [86 empty] | 37 | 52 | 41.238 | 100 | 133 | 109.3237 | 10.5 | 14.5 | 11.6301 | 26 | 36 | 28.8254
OCCHIOBELLO | 8 | E | 2329 | Rovigo | 43.8167 | -5 | 2466.3169 | 1.2944 | 3.5944 | 8.4944 | 13.3944 | 17.5944 | 21.9944 | 24.4944 | 23.7944 | 20.0944 | 13.9944 | 8.0944 | 3.0944 | 31 | 28 | 31 | 15 | [5 empty] | 15 | 30 | 31 | [86 empty] | 37 | 52 | 40.8042 | 100 | 133 | 108.3693 | 10.5 | 14.5 | 11.5145 | 26 | 36 | 28.5362
PAPOZZE | 5 | E | 2347 | Rovigo | 44.1167 | -5 | 2463.2663 | 1.3112 | 3.6112 | 8.5112 | 13.4112 | 17.6112 | 22.0112 | 24.5112 | 23.8112 | 20.1112 | 14.0112 | 8.1112 | 3.1112 | 31 | 28 | 31 | 15 | [5 empty] | 15 | 30 | 31 | [86 empty] | 37 | 52 | 41.1046 | 100 | 133 | 109.03 | 10.5 | 14.5 | 11.5945 | 26 | 36 | 28.7364
PETTORAZZA GRIMANI | 3 | E | 2466 | Rovigo | 46.1 | -5 | 2461.2326 | 1.3225 | 3.6225 | 8.5225 | 13.4225 | 17.6225 | 22.0225 | 24.5225 | 23.8225 | 20.1225 | 14.0225 | 8.1225 | 3.1225 | 31 | 28 | 31 | 15 | [5 empty] | 15 | 30 | 31 | [86 empty] | 37 | 52 | 43.0901 | 100 | 133 | 113.3982 | 10.5 | 14.5 | 12.124 | 26 | 36 | 30.0601
PINCARA | 5 | E | 2370 | Rovigo | 44.5 | -5 | 2463.2663 | 1.3112 | 3.6112 | 8.5112 | 13.4112 | 17.6112 | 22.0112 | 24.5112 | 23.8112 | 20.1112 | 14.0112 | 8.1112 | 3.1112 | 31 | 28 | 31 | 15 | [5 empty] | 15 | 30 | 31 | [86 empty] | 37 | 52 | 41.4883 | 100 | 133 | 109.8743 | 10.5 | 14.5 | 11.6969 | 26 | 36 | 28.9922
POLESELLA | 6 | E | 2375 | Rovigo | 44.5833 | -5 | 2464.2831 | 1.3056 | 3.6056 | 8.5056 | 13.4056 | 17.6056 | 22.0056 | 24.5056 | 23.8056 | 20.1056 | 14.0056 | 8.1056 | 3.1056 | 31 | 28 | 31 | 15 | [5 empty] | 15 | 30 | 31 | [86 empty] | 37 | 52 | 41.5717 | 100 | 133 | 110.0578 | 10.5 | 14.5 | 11.7191 | 26 | 36 | 29.0478
PONTECCHIO POLESINE | 5 | E | 2466 | Rovigo | 46.1 | -5 | 2463.2663 | 1.3112 | 3.6112 | 8.5112 | 13.4112 | 17.6112 | 22.0112 | 24.5112 | 23.8112 | 20.1112 | 14.0112 | 8.1112 | 3.1112 | 31 | 28 | 31 | 15 | [5 empty] | 15 | 30 | 31 | [86 empty] | 37 | 52 | 43.0901 | 100 | 133 | 113.3982 | 10.5 | 14.5 | 12.124 | 26 | 36 | 30.0601
PORTO TOLLE | 1 | E | 2273 | Rovigo | 42.8833 | -5 | 2459.1989 | 1.3337 | 3.6337 | 8.5337 | 13.4337 | 17.6337 | 22.0337 | 24.5337 | 23.8337 | 20.1337 | 14.0337 | 8.1337 | 3.1337 | 31 | 28 | 31 | 15 | [5 empty] | 15 | 30 | 31 | [86 empty] | 37 | 52 | 39.8699 | 100 | 133 | 106.3137 | 10.5 | 14.5 | 11.2653 | 26 | 36 | 27.9132
PORTOVIRO | 1 | E | 2276 | Rovigo | 42.9333 | -5 | 2459.1989 | 1.3337 | 3.6337 | 8.5337 | 13.4337 | 17.6337 | 22.0337 | 24.5337 | 23.8337 | 20.1337 | 14.0337 | 8.1337 | 3.1337 | 31 | 28 | 31 | 15 | [5 empty] | 15 | 30 | 31 | [86 empty] | 37 | 52 | 39.9199 | 100 | 133 | 106.4238 | 10.5 | 14.5 | 11.2786 | 26 | 36 | 27.9466
ROSOLINA | 1 | E | 2276 | Rovigo | 42.9333 | -5 | 2459.1989 | 1.3337 | 3.6337 | 8.5337 | 13.4337 | 17.6337 | 22.0337 | 24.5337 | 23.8337 | 20.1337 | 14.0337 | 8.1337 | 3.1337 | 31 | 28 | 31 | 15 | [5 empty] | 15 | 30 | 31 | [86 empty] | 37 | 52 | 39.9199 | 100 | 133 | 106.4238 | 10.5 | 14.5 | 11.2786 | 26 | 36 | 27.9466
ROVIGO | 7 | E | 2466 | Rovigo | 46.1 | -5 | 2465.3 | 1.3 | 3.6 | 8.5 | 13.4 | 17.6 | 22 | 24.5 | 23.8 | 20.1 | 14 | 8.1 | 3.1 | 31 | 28 | 31 | 15 | [5 empty] | 15 | 30 | 31 | 45 | 4 | 2.3 | 3.5 | 5.1 | 6.7 | 7.6 | 7.7 | 6.9 | 6.3 | 5.4 | 4 | 2.6 | 2.1 | 1.6 | 3.9 | 6.9 | 9.6 | 14 | 17.3 | 19 | 15.7 | 9.7 | 5.1 | 2.2 | 1.8 | 6.2 | 10 | 11.6 | 10.7 | 10.6 | 10.5 | 11.3 | 12.7 | 12.8 | 11.3 | 7.5 | 7 | 4.9 | 8.4 | 11 | 11.8 | 13.2 | 13.9 | 15 | 15.2 | 12.9 | 9.7 | 6 | 5.5 | 3 | 5.7 | 8.8 | 11.2 | 14.3 | 16.3 | 17.1 | 15.2 | 10.9 | 6.9 | 3.7 | 3.1 | 1.7 | 3.1 | 5.4 | 8.1 | 11.4 | 13.6 | 13.7 | 10.9 | 6.9 | 3.8 | 2 | 1.5 | 1.5 | 2.5 | 3.8 | 5.4 | 8 | 10 | 9.5 | 6.6 | 4.2 | 2.9 | 1.8 | 1.4 | 37 | 52 | 43.0901 | 100 | 133 | 113.3982 | 10.5 | 14.5 | 12.124 | 26 | 36 | 30.0601
SALARA | 7 | E | 2355 | Rovigo | 44.25 | -5 | 2465.3 | 1.3 | 3.6 | 8.5 | 13.4 | 17.6 | 22 | 24.5 | 23.8 | 20.1 | 14 | 8.1 | 3.1 | 31 | 28 | 31 | 15 | [5 empty] | 15 | 30 | 31 | [86 empty] | 37 | 52 | 41.238 | 100 | 133 | 109.3237 | 10.5 | 14.5 | 11.6301 | 26 | 36 | 28.8254
SAN BELLINO | 7 | E | 2355 | Rovigo | 44.25 | -5 | 2465.3 | 1.3 | 3.6 | 8.5 | 13.4 | 17.6 | 22 | 24.5 | 23.8 | 20.1 | 14 | 8.1 | 3.1 | 31 | 28 | 31 | 15 | [5 empty] | 15 | 30 | 31 | [86 empty] | 37 | 52 | 41.238 | 100 | 133 | 109.3237 | 10.5 | 14.5 | 11.6301 | 26 | 36 | 28.8254
SAN MARTINO DI VENEZZE | 6 | E | 2466 | Rovigo | 46.1 | -5 | 2464.2831 | 1.3056 | 3.6056 | 8.5056 | 13.4056 | 17.6056 | 22.0056 | 24.5056 | 23.8056 | 20.1056 | 14.0056 | 8.1056 | 3.1056 | 31 | 28 | 31 | 15 | [5 empty] | 15 | 30 | 31 | [86 empty] | 37 | 52 | 43.0901 | 100 | 133 | 113.3982 | 10.5 | 14.5 | 12.124 | 26 | 36 | 30.0601
STIENTA | 9 | E | 2329 | Rovigo | 43.8167 | -5 | 2467.3337 | 1.2888 | 3.5888 | 8.4888 | 13.3888 | 17.5888 | 21.9888 | 24.4888 | 23.7888 | 20.0888 | 13.9888 | 8.0888 | 3.0888 | 31 | 28 | 31 | 15 | [5 empty] | 15 | 30 | 31 | [86 empty] | 37 | 52 | 40.8042 | 100 | 133 | 108.3693 | 10.5 | 14.5 | 11.5145 | 26 | 36 | 28.5362
TAGLIO DI PO | 0 | E | 2276 | Rovigo | 42.9333 | -5 | 2458.182 | 1.3393 | 3.6393 | 8.5393 | 13.4393 | 17.6393 | 22.0393 | 24.5393 | 23.8393 | 20.1393 | 14.0393 | 8.1393 | 3.1393 | 31 | 28 | 31 | 15 | [5 empty] | 15 | 30 | 31 | [86 empty] | 37 | 52 | 39.9199 | 100 | 133 | 106.4238 | 10.5 | 14.5 | 11.2786 | 26 | 36 | 27.9466
TRECENTA | 11 | E | 2355 | Rovigo | 44.25 | -5 | 2469.3674 | 1.2775 | 3.5775 | 8.4775 | 13.3775 | 17.5775 | 21.9775 | 24.4775 | 23.7775 | 20.0775 | 13.9775 | 8.0775 | 3.0775 | 31 | 28 | 31 | 15 | [5 empty] | 15 | 30 | 31 | [86 empty] | 37 | 52 | 41.238 | 100 | 133 | 109.3237 | 10.5 | 14.5 | 11.6301 | 26 | 36 | 28.8254
VILLADOSE | 3 | E | 2466 | Rovigo | 46.1 | -5 | 2461.2326 | 1.3225 | 3.6225 | 8.5225 | 13.4225 | 17.6225 | 22.0225 | 24.5225 | 23.8225 | 20.1225 | 14.0225 | 8.1225 | 3.1225 | 31 | 28 | 31 | 15 | [5 empty] | 15 | 30 | 31 | [86 empty] | 37 | 52 | 43.0901 | 100 | 133 | 113.3982 | 10.5 | 14.5 | 12.124 | 26 | 36 | 30.0601
VILLAMARZANA | 7 | E | 2466 | Rovigo | 46.1 | -5 | 2465.3 | 1.3 | 3.6 | 8.5 | 13.4 | 17.6 | 22 | 24.5 | 23.8 | 20.1 | 14 | 8.1 | 3.1 | 31 | 28 | 31 | 15 | [5 empty] | 15 | 30 | 31 | [86 empty] | 37 | 52 | 43.0901 | 100 | 133 | 113.3982 | 10.5 | 14.5 | 12.124 | 26 | 36 | 30.0601
VILLANOVA DEL GHEBBO | 11 | E | 2410 | Rovigo | 45.1667 | -5 | 2469.3674 | 1.2775 | 3.5775 | 8.4775 | 13.3775 | 17.5775 | 21.9775 | 24.4775 | 23.7775 | 20.0775 | 13.9775 | 8.0775 | 3.0775 | 31 | 28 | 31 | 15 | [5 empty] | 15 | 30 | 31 | [86 empty] | 37 | 52 | 42.1557 | 100 | 133 | 111.3426 | 10.5 | 14.5 | 11.8749 | 26 | 36 | 29.4372
VILLANOVA MARCHESANA | 3 | E | 2347 | Rovigo | 44.1167 | -5 | 2461.2326 | 1.3225 | 3.6225 | 8.5225 | 13.4225 | 17.6225 | 22.0225 | 24.5225 | 23.8225 | 20.1225 | 14.0225 | 8.1225 | 3.1225 | 31 | 28 | 31 | 15 | [5 empty] | 15 | 30 | 31 | [86 empty] | 37 | 52 | 41.1046 | 100 | 133 | 109.03 | 10.5 | 14.5 | 11.5945 | 26 | 36 | 28.7364
ALTIVOLE | 88 | E | 2476 | Treviso | 46.2667 | -5 | 2436.5303 | 2.3899 | 3.9899 | 7.9899 | 12.7899 | 16.6899 | 21.1899 | 23.3899 | 22.7899 | 19.3899 | 13.5899 | 7.7899 | 3.8899 | 31 | 28 | 31 | 15 | [5 empty] | 15 | 30 | 31 | [86 empty] | 37 | 52 | 43.257 | 100 | 133 | 113.7653 | 10.5 | 14.5 | 12.1685 | 26 | 36 | 30.1713
ARCADE | 61 | E | 2441 | Treviso | 45.6833 | -5 | 2409.0753 | 2.5416 | 4.1416 | 8.1416 | 12.9416 | 16.8416 | 21.3416 | 23.5416 | 22.9416 | 19.5416 | 13.7416 | 7.9416 | 4.0416 | 31 | 28 | 31 | 15 | [5 empty] | 15 | 30 | 31 | [86 empty] | 37 | 52 | 42.673 | 100 | 133 | 112.4805 | 10.5 | 14.5 | 12.0128 | 26 | 36 | 29.782
ASOLO | 190 | E | 2662 | Treviso | 49.3667 | -5 | 2540.2494 | 1.8169 | 3.4169 | 7.4169 | 12.2169 | 16.1169 | 20.6169 | 22.8169 | 22.2169 | 18.8169 | 13.0169 | 7.2169 | 3.3169 | 31 | 28 | 31 | 15 | [5 empty] | 15 | 30 | 31 | [86 empty] | 37 | 52 | 46.3604 | 100 | 133 | 120.5929 | 10.5 | 14.5 | 12.9961 | 26 | 36 | 32.2403
BORSO DEL GRAPPA | 279 | E | 2738 | Treviso | 50.6333 | -6 | 2630.7494 | 1.3169 | 2.9169 | 6.9169 | 11.7169 | 15.6169 | 20.1169 | 22.3169 | 21.7169 | 18.3169 | 12.5169 | 6.7169 | 2.8169 | 31 | 28 | 31 | 15 | [5 empty] | 15 | 30 | 31 | [86 empty] | 37 | 52 | 47.6285 | 100 | 133 | 123.3826 | 10.5 | 14.5 | 13.3343 | 26 | 36 | 33.0857
BREDA DI PIAVE | 23 | E | 2364 | Treviso | 44.4 | -5 | 2370.4348 | 2.7551 | 4.3551 | 8.3551 | 13.1551 | 17.0551 | 21.5551 | 23.7551 | 23.1551 | 19.7551 | 13.9551 | 8.1551 | 4.2551 | 31 | 28 | 31 | 15 | [5 empty] | 15 | 30 | 31 | [86 empty] | 37 | 52 | 41.3882 | 100 | 133 | 109.6541 | 10.5 | 14.5 | 11.6702 | 26 | 36 | 28.9255
CAERANO SAN MARCO | 124 | E | 2427 | Treviso | 45.45 | -5 | 2473.1371 | 2.1876 | 3.7876 | 7.7876 | 12.5876 | 16.4876 | 20.9876 | 23.1876 | 22.5876 | 19.1876 | 13.3876 | 7.5876 | 3.6876 | 31 | 28 | 31 | 15 | [5 empty] | 15 | 30 | 31 | [86 empty] | 37 | 52 | 42.4394 | 100 | 133 | 111.9666 | 10.5 | 14.5 | 11.9505 | 26 | 36 | 29.6263
CAPPELLA MAGGIORE | 115 | E | 2601 | Treviso | 48.35 | -5 | 2463.9854 | 2.2382 | 3.8382 | 7.8382 | 12.6382 | 16.5382 | 21.0382 | 23.2382 | 22.6382 | 19.2382 | 13.4382 | 7.6382 | 3.7382 | 31 | 28 | 31 | 15 | [5 empty] | 15 | 30 | 31 | [86 empty] | 37 | 52 | 45.3426 | 100 | 133 | 118.3537 | 10.5 | 14.5 | 12.7247 | 26 | 36 | 31.5617
CARBONERA | 18 | E | 2384 | Treviso | 44.7333 | -5 | 2365.3506 | 2.7831 | 4.3831 | 8.3831 | 13.1831 | 17.0831 | 21.5831 | 23.7831 | 23.1831 | 19.7831 | 13.9831 | 8.1831 | 4.2831 | 31 | 28 | 31 | 15 | [5 empty] | 15 | 30 | 31 | [86 empty] | 37 | 52 | 41.7219 | 100 | 133 | 110.3882 | 10.5 | 14.5 | 11.7592 | 26 | 36 | 29.1479
CASALE SUL SILE | 6 | E | 2447 | Treviso | 45.7833 | -5 | 2353.1483 | 2.8506 | 4.4506 | 8.4506 | 13.2506 | 17.1506 | 21.6506 | 23.8506 | 23.2506 | 19.8506 | 14.0506 | 8.2506 | 4.3506 | 31 | 28 | 31 | 15 | [5 empty] | 15 | 30 | 31 | [86 empty] | 37 | 52 | 42.7731 | 100 | 133 | 112.7008 | 10.5 | 14.5 | 12.0395 | 26 | 36 | 29.8487
CASIER | 12 | E | 2375 | Treviso | 44.5833 | -5 | 2359.2494 | 2.8169 | 4.4169 | 8.4169 | 13.2169 | 17.1169 | 21.6169 | 23.8169 | 23.2169 | 19.8169 | 14.0169 | 8.2169 | 4.3169 | 31 | 28 | 31 | 15 | [5 empty] | 15 | 30 | 31 | [86 empty] | 37 | 52 | 41.5717 | 100 | 133 | 110.0578 | 10.5 | 14.5 | 11.7191 | 26 | 36 | 29.0478
CASTELCUCCO | 189 | E | 2660 | Treviso | 49.3333 | -5 | 2539.2326 | 1.8225 | 3.4225 | 7.4225 | 12.2225 | 16.1225 | 20.6225 | 22.8225 | 22.2225 | 18.8225 | 13.0225 | 7.2225 | 3.3225 | 31 | 28 | 31 | 15 | [5 empty] | 15 | 30 | 31 | [86 empty] | 37 | 52 | 46.327 | 100 | 133 | 120.5195 | 10.5 | 14.5 | 12.9872 | 26 | 36 | 32.218
CASTELFRANCO VENETO | 43 | E | 2429 | Treviso | 45.4833 | -5 | 2390.7719 | 2.6427 | 4.2427 | 8.2427 | 13.0427 | 16.9427 | 21.4427 | 23.6427 | 23.0427 | 19.6427 | 13.8427 | 8.0427 | 4.1427 | 31 | 28 | 31 | 15 | [5 empty] | 15 | 30 | 31 | [86 empty] | 37 | 52 | 42.4727 | 100 | 133 | 112.04 | 10.5 | 14.5 | 11.9594 | 26 | 36 | 29.6485
CASTELLO DI GODEGO | 51 | E | 2443 | Treviso | 45.7167 | -5 | 2398.9067 | 2.5978 | 4.1978 | 8.1978 | 12.9978 | 16.8978 | 21.3978 | 23.5978 | 22.9978 | 19.5978 | 13.7978 | 7.9978 | 4.0978 | 31 | 28 | 31 | 15 | [5 empty] | 15 | 30 | 31 | [86 empty] | 37 | 52 | 42.7063 | 100 | 133 | 112.5539 | 10.5 | 14.5 | 12.0217 | 26 | 36 | 29.8042
CAVASO DEL TOMBA | 248 | E | 2776 | Treviso | 51.2667 | -6 | 2599.227 | 1.491 | 3.091 | 7.091 | 11.891 | 15.791 | 20.291 | 22.491 | 21.891 | 18.491 | 12.691 | 6.891 | 2.991 | 31 | 28 | 31 | 15 | [5 empty] | 15 | 30 | 31 | [86 empty] | 37 | 52 | 48.2625 | 100 | 133 | 124.7775 | 10.5 | 14.5 | 13.5033 | 26 | 36 | 33.5083
CESSALTO | 5 | E | 2353 | Treviso | 44.2167 | -5 | 2352.1315 | 2.8562 | 4.4562 | 8.4562 | 13.2562 | 17.1562 | 21.6562 | 23.8562 | 23.2562 | 19.8562 | 14.0562 | 8.2562 | 4.3562 | 31 | 28 | 31 | 15 | [5 empty] | 15 | 30 | 31 | [86 empty] | 37 | 52 | 41.2047 | 100 | 133 | 109.2503 | 10.5 | 14.5 | 11.6212 | 26 | 36 | 28.8031
CHIARANO | 6 | E | 2336 | Treviso | 43.9333 | -5 | 2353.1483 | 2.8506 | 4.4506 | 8.4506 | 13.2506 | 17.1506 | 21.6506 | 23.8506 | 23.2506 | 19.8506 | 14.0506 | 8.2506 | 4.3506 | 31 | 28 | 31 | 15 | [5 empty] | 15 | 30 | 31 | [86 empty] | 37 | 52 | 40.921 | 100 | 133 | 108.6263 | 10.5 | 14.5 | 11.5456 | 26 | 36 | 28.614
CIMADOLMO | 32 | E | 2383 | Treviso | 44.7167 | -5 | 2379.5865 | 2.7045 | 4.3045 | 8.3045 | 13.1045 | 17.0045 | 21.5045 | 23.7045 | 23.1045 | 19.7045 | 13.9045 | 8.1045 | 4.2045 | 31 | 28 | 31 | 15 | [5 empty] | 15 | 30 | 31 | [86 empty] | 37 | 52 | 41.7052 | 100 | 133 | 110.3515 | 10.5 | 14.5 | 11.7547 | 26 | 36 | 29.1368
CISON DI VALMARINO | 261 | E | 2808 | Treviso | 51.8 | -6 | 2612.4461 | 1.418 | 3.018 | 7.018 | 11.818 | 15.718 | 20.218 | 22.418 | 21.818 | 18.418 | 12.618 | 6.818 | 2.918 | 31 | 28 | 31 | 15 | [5 empty] | 15 | 30 | 31 | [86 empty] | 37 | 52 | 48.7964 | 100 | 133 | 125.9522 | 10.5 | 14.5 | 13.6457 | 26 | 36 | 33.8643
CODOGNE’ | 26 | E | 2422 | Treviso | 45.3667 | -5 | 2373.4854 | 2.7382 | 4.3382 | 8.3382 | 13.1382 | 17.0382 | 21.5382 | 23.7382 | 23.1382 | 19.7382 | 13.9382 | 8.1382 | 4.2382 | 31 | 28 | 31 | 15 | [5 empty] | 15 | 30 | 31 | [86 empty] | 37 | 52 | 42.356 | 100 | 133 | 111.7831 | 10.5 | 14.5 | 11.9283 | 26 | 36 | 29.5706
COLLE UMBERTO | 145 | E | 2659 | Treviso | 49.3167 | -5 | 2494.491 | 2.0697 | 3.6697 | 7.6697 | 12.4697 | 16.3697 | 20.8697 | 23.0697 | 22.4697 | 19.0697 | 13.2697 | 7.4697 | 3.5697 | 31 | 28 | 31 | 15 | [5 empty] | 15 | 30 | 31 | [86 empty] | 37 | 52 | 46.3103 | 100 | 133 | 120.4828 | 10.5 | 14.5 | 12.9828 | 26 | 36 | 32.2069
CONEGLIANO | 72 | E | 2536 | Treviso | 47.2667 | -5 | 2420.2607 | 2.4798 | 4.0798 | 8.0798 | 12.8798 | 16.7798 | 21.2798 | 23.4798 | 22.8798 | 19.4798 | 13.6798 | 7.8798 | 3.9798 | 31 | 28 | 31 | 15 | [5 empty] | 15 | 30 | 31 | [86 empty] | 37 | 52 | 44.2581 | 100 | 133 | 115.9677 | 10.5 | 14.5 | 12.4355 | 26 | 36 | 30.8387
CORDIGNANO | 56 | E | 2456 | Treviso | 45.9333 | -5 | 2403.991 | 2.5697 | 4.1697 | 8.1697 | 12.9697 | 16.8697 | 21.3697 | 23.5697 | 22.9697 | 19.5697 | 13.7697 | 7.9697 | 4.0697 | 31 | 28 | 31 | 15 | [5 empty] | 15 | 30 | 31 | [86 empty] | 37 | 52 | 42.9232 | 100 | 133 | 113.0311 | 10.5 | 14.5 | 12.0795 | 26 | 36 | 29.9488
CORNUDA | 163 | E | 2487 | Treviso | 46.45 | -5 | 2512.7944 | 1.9685 | 3.5685 | 7.5685 | 12.3685 | 16.2685 | 20.7685 | 22.9685 | 22.3685 | 18.9685 | 13.1685 | 7.3685 | 3.4685 | 31 | 28 | 31 | 15 | [5 empty] | 15 | 30 | 31 | [86 empty] | 37 | 52 | 43.4405 | 100 | 133 | 114.1691 | 10.5 | 14.5 | 12.2175 | 26 | 36 | 30.2937
CRESPANO DEL GRAPPA | 300 | E | 2818 | Treviso | 51.9667 | -6 | 2652.1034 | 1.1989 | 2.7989 | 6.7989 | 11.5989 | 15.4989 | 19.9989 | 22.1989 | 21.5989 | 18.1989 | 12.3989 | 6.5989 | 2.6989 | 31 | 28 | 31 | 15 | [5 empty] | 15 | 30 | 31 | [86 empty] | 37 | 52 | 48.9633 | 100 | 133 | 126.3192 | 10.5 | 14.5 | 13.6902 | 26 | 36 | 33.9755
CROCETTA DEL MONTELLO | 146 | E | 2461 | Treviso | 46.0167 | -5 | 2495.5079 | 2.064 | 3.664 | 7.664 | 12.464 | 16.364 | 20.864 | 23.064 | 22.464 | 19.064 | 13.264 | 7.464 | 3.564 | 31 | 28 | 31 | 15 | [5 empty] | 15 | 30 | 31 | [86 empty] | 37 | 52 | 43.0067 | 100 | 133 | 113.2147 | 10.5 | 14.5 | 12.1018 | 26 | 36 | 30.0044
FARRA DI SOLIGO | 163 | E | 2614 | Treviso | 48.5667 | -5 | 2512.7944 | 1.9685 | 3.5685 | 7.5685 | 12.3685 | 16.2685 | 20.7685 | 22.9685 | 22.3685 | 18.9685 | 13.1685 | 7.3685 | 3.4685 | 31 | 28 | 31 | 15 | [5 empty] | 15 | 30 | 31 | [86 empty] | 37 | 52 | 45.5595 | 100 | 133 | 118.8309 | 10.5 | 14.5 | 12.7825 | 26 | 36 | 31.7063
FOLLINA | 191 | E | 2697 | Treviso | 49.95 | -5 | 2541.2663 | 1.8112 | 3.4112 | 7.4112 | 12.2112 | 16.1112 | 20.6112 | 22.8112 | 22.2112 | 18.8112 | 13.0112 | 7.2112 | 3.3112 | 31 | 28 | 31 | 15 | [5 empty] | 15 | 30 | 31 | [86 empty] | 37 | 52 | 46.9444 | 100 | 133 | 121.8776 | 10.5 | 14.5 | 13.1518 | 26 | 36 | 32.6296
FONTANELLE | 18 | E | 2379 | Treviso | 44.65 | -5 | 2365.3506 | 2.7831 | 4.3831 | 8.3831 | 13.1831 | 17.0831 | 21.5831 | 23.7831 | 23.1831 | 19.7831 | 13.9831 | 8.1831 | 4.2831 | 31 | 28 | 31 | 15 | [5 empty] | 15 | 30 | 31 | [86 empty] | 37 | 52 | 41.6385 | 100 | 133 | 110.2047 | 10.5 | 14.5 | 11.7369 | 26 | 36 | 29.0923
FONTE | 107 | E | 2439 | Treviso | 45.65 | -5 | 2455.8506 | 2.2831 | 3.8831 | 7.8831 | 12.6831 | 16.5831 | 21.0831 | 23.2831 | 22.6831 | 19.2831 | 13.4831 | 7.6831 | 3.7831 | 31 | 28 | 31 | 15 | [5 empty] | 15 | 30 | 31 | [86 empty] | 37 | 52 | 42.6396 | 100 | 133 | 112.4071 | 10.5 | 14.5 | 12.0039 | 26 | 36 | 29.7597
FREGONA | 281 | E | 2823 | Treviso | 52.05 | -6 | 2632.7831 | 1.3056 | 2.9056 | 6.9056 | 11.7056 | 15.6056 | 20.1056 | 22.3056 | 21.7056 | 18.3056 | 12.5056 | 6.7056 | 2.8056 | 31 | 28 | 31 | 15 | [5 empty] | 15 | 30 | 31 | [86 empty] | 37 | 52 | 49.0467 | 100 | 133 | 126.5028 | 10.5 | 14.5 | 13.7125 | 26 | 36 | 34.0311
GAIARINE | 20 | E | 2451 | Treviso | 45.85 | -5 | 2367.3843 | 2.7719 | 4.3719 | 8.3719 | 13.1719 | 17.0719 | 21.5719 | 23.7719 | 23.1719 | 19.7719 | 13.9719 | 8.1719 | 4.2719 | 31 | 28 | 31 | 15 | [5 empty] | 15 | 30 | 31 | [86 empty] | 37 | 52 | 42.8398 | 100 | 133 | 112.8476 | 10.5 | 14.5 | 12.0573 | 26 | 36 | 29.8932
GIAVERA DEL MONTELLO | 78 | E | 2468 | Treviso | 46.1333 | -5 | 2426.3618 | 2.4461 | 4.0461 | 8.0461 | 12.8461 | 16.7461 | 21.2461 | 23.4461 | 22.8461 | 19.4461 | 13.6461 | 7.8461 | 3.9461 | 31 | 28 | 31 | 15 | [5 empty] | 15 | 30 | 31 | [86 empty] | 37 | 52 | 43.1235 | 100 | 133 | 113.4716 | 10.5 | 14.5 | 12.1329 | 26 | 36 | 30.0823
GODEGA DI SANT’URBANO | 52 | E | 2449 | Treviso | 45.8167 | -5 | 2399.9236 | 2.5921 | 4.1921 | 8.1921 | 12.9921 | 16.8921 | 21.3921 | 23.5921 | 22.9921 | 19.5921 | 13.7921 | 7.9921 | 4.0921 | 31 | 28 | 31 | 15 | [5 empty] | 15 | 30 | 31 | [86 empty] | 37 | 52 | 42.8065 | 100 | 133 | 112.7742 | 10.5 | 14.5 | 12.0484 | 26 | 36 | 29.871
GORGO AL MONTICANO | 10 | E | 2354 | Treviso | 44.2333 | -5 | 2357.2157 | 2.8281 | 4.4281 | 8.4281 | 13.2281 | 17.1281 | 21.6281 | 23.8281 | 23.2281 | 19.8281 | 14.0281 | 8.2281 | 4.3281 | 31 | 28 | 31 | 15 | [5 empty] | 15 | 30 | 31 | [86 empty] | 37 | 52 | 41.2214 | 100 | 133 | 109.287 | 10.5 | 14.5 | 11.6257 | 26 | 36 | 28.8142
ISTRANA | 42 | E | 2405 | Treviso | 45.0833 | -5 | 2389.7551 | 2.6483 | 4.2483 | 8.2483 | 13.0483 | 16.9483 | 21.4483 | 23.6483 | 23.0483 | 19.6483 | 13.8483 | 8.0483 | 4.1483 | 31 | 28 | 31 | 15 | [5 empty] | 15 | 30 | 31 | [86 empty] | 37 | 52 | 42.0723 | 100 | 133 | 111.1591 | 10.5 | 14.5 | 11.8526 | 26 | 36 | 29.3815
LORIA | 70 | E | 2477 | Treviso | 46.2833 | -5 | 2418.227 | 2.491 | 4.091 | 8.091 | 12.891 | 16.791 | 21.291 | 23.491 | 22.891 | 19.491 | 13.691 | 7.891 | 3.991 | 31 | 28 | 31 | 15 | [5 empty] | 15 | 30 | 31 | [86 empty] | 37 | 52 | 43.2736 | 100 | 133 | 113.802 | 10.5 | 14.5 | 12.173 | 26 | 36 | 30.1824
MANSUE’ | 13 | E | 2359 | Treviso | 44.3167 | -5 | 2360.2663 | 2.8112 | 4.4112 | 8.4112 | 13.2112 | 17.1112 | 21.6112 | 23.8112 | 23.2112 | 19.8112 | 14.0112 | 8.2112 | 4.3112 | 31 | 28 | 31 | 15 | [5 empty] | 15 | 30 | 31 | [86 empty] | 37 | 52 | 41.3048 | 100 | 133 | 109.4705 | 10.5 | 14.5 | 11.6479 | 26 | 36 | 28.8699
MARENO DI PIAVE | 36 | E | 2428 | Treviso | 45.4667 | -5 | 2383.6539 | 2.682 | 4.282 | 8.282 | 13.082 | 16.982 | 21.482 | 23.682 | 23.082 | 19.682 | 13.882 | 8.082 | 4.182 | 31 | 28 | 31 | 15 | [5 empty] | 15 | 30 | 31 | [86 empty] | 37 | 52 | 42.4561 | 100 | 133 | 112.0033 | 10.5 | 14.5 | 11.9549 | 26 | 36 | 29.6374
MASER | 147 | E | 2462 | Treviso | 46.0333 | -5 | 2496.5247 | 2.0584 | 3.6584 | 7.6584 | 12.4584 | 16.3584 | 20.8584 | 23.0584 | 22.4584 | 19.0584 | 13.2584 | 7.4584 | 3.5584 | 31 | 28 | 31 | 15 | [5 empty] | 15 | 30 | 31 | [86 empty] | 37 | 52 | 43.0234 | 100 | 133 | 113.2514 | 10.5 | 14.5 | 12.1062 | 26 | 36 | 30.0156
MASERADA SUL PIAVE | 31 | E | 2376 | Treviso | 44.6 | -5 | 2378.5697 | 2.7101 | 4.3101 | 8.3101 | 13.1101 | 17.0101 | 21.5101 | 23.7101 | 23.1101 | 19.7101 | 13.9101 | 8.1101 | 4.2101 | 31 | 28 | 31 | 15 | [5 empty] | 15 | 30 | 31 | [86 empty] | 37 | 52 | 41.5884 | 100 | 133 | 110.0945 | 10.5 | 14.5 | 11.7236 | 26 | 36 | 29.059
MEDUNA DI LIVENZA | 8 | E | 2348 | Treviso | 44.1333 | -5 | 2355.182 | 2.8393 | 4.4393 | 8.4393 | 13.2393 | 17.1393 | 21.6393 | 23.8393 | 23.2393 | 19.8393 | 14.0393 | 8.2393 | 4.3393 | 31 | 28 | 31 | 15 | [5 empty] | 15 | 30 | 31 | [86 empty] | 37 | 52 | 41.1212 | 100 | 133 | 109.0667 | 10.5 | 14.5 | 11.599 | 26 | 36 | 28.7475
MIANE | 259 | E | 2781 | Treviso | 51.35 | -6 | 2610.4124 | 1.4292 | 3.0292 | 7.0292 | 11.8292 | 15.7292 | 20.2292 | 22.4292 | 21.8292 | 18.4292 | 12.6292 | 6.8292 | 2.9292 | 31 | 28 | 31 | 15 | [5 empty] | 15 | 30 | 31 | [86 empty] | 37 | 52 | 48.3459 | 100 | 133 | 124.9611 | 10.5 | 14.5 | 13.5256 | 26 | 36 | 33.564
MOGLIANO VENETO | 8 | E | 2546 | Treviso | 47.4333 | -5 | 2355.182 | 2.8393 | 4.4393 | 8.4393 | 13.2393 | 17.1393 | 21.6393 | 23.8393 | 23.2393 | 19.8393 | 14.0393 | 8.2393 | 4.3393 | 31 | 28 | 31 | 15 | [5 empty] | 15 | 30 | 31 | [86 empty] | 37 | 52 | 44.4249 | 100 | 133 | 116.3348 | 10.5 | 14.5 | 12.48 | 26 | 36 | 30.9499
MONASTIER DI TREVISO | 6 | E | 2337 | Treviso | 43.95 | -5 | 2353.1483 | 2.8506 | 4.4506 | 8.4506 | 13.2506 | 17.1506 | 21.6506 | 23.8506 | 23.2506 | 19.8506 | 14.0506 | 8.2506 | 4.3506 | 31 | 28 | 31 | 15 | [5 empty] | 15 | 30 | 31 | [86 empty] | 37 | 52 | 40.9377 | 100 | 133 | 108.663 | 10.5 | 14.5 | 11.5501 | 26 | 36 | 28.6251
MONFUMO | 227 | E | 2641 | Treviso | 49.0167 | -6 | 2577.873 | 1.609 | 3.209 | 7.209 | 12.009 | 15.909 | 20.409 | 22.609 | 22.009 | 18.609 | 12.809 | 7.009 | 3.109 | 31 | 28 | 31 | 15 | [5 empty] | 15 | 30 | 31 | [86 empty] | 37 | 52 | 46.01 | 100 | 133 | 119.822 | 10.5 | 14.5 | 12.9027 | 26 | 36 | 32.0067
MONTEBELLUNA | 109 | E | 2404 | Treviso | 45.0667 | -5 | 2457.8843 | 2.2719 | 3.8719 | 7.8719 | 12.6719 | 16.5719 | 21.0719 | 23.2719 | 22.6719 | 19.2719 | 13.4719 | 7.6719 | 3.7719 | 31 | 28 | 31 | 15 | [5 empty] | 15 | 30 | 31 | [86 empty] | 37 | 52 | 42.0556 | 100 | 133 | 111.1224 | 10.5 | 14.5 | 11.8482 | 26 | 36 | 29.3704
MORGANO | 23 | E | 2396 | Treviso | 44.9333 | -5 | 2370.4348 | 2.7551 | 4.3551 | 8.3551 | 13.1551 | 17.0551 | 21.5551 | 23.7551 | 23.1551 | 19.7551 | 13.9551 | 8.1551 | 4.2551 | 31 | 28 | 31 | 15 | [5 empty] | 15 | 30 | 31 | [86 empty] | 37 | 52 | 41.9221 | 100 | 133 | 110.8287 | 10.5 | 14.5 | 11.8126 | 26 | 36 | 29.2814
MORIAGO DELLA BATTAGLIA | 119 | E | 2564 | Treviso | 47.7333 | -5 | 2468.0528 | 2.2157 | 3.8157 | 7.8157 | 12.6157 | 16.5157 | 21.0157 | 23.2157 | 22.6157 | 19.2157 | 13.4157 | 7.6157 | 3.7157 | 31 | 28 | 31 | 15 | [5 empty] | 15 | 30 | 31 | [86 empty] | 37 | 52 | 44.7253 | 100 | 133 | 116.9956 | 10.5 | 14.5 | 12.5601 | 26 | 36 | 31.1502
MOTTA DI LIVENZA | 9 | E | 2347 | Treviso | 44.1167 | -5 | 2356.1989 | 2.8337 | 4.4337 | 8.4337 | 13.2337 | 17.1337 | 21.6337 | 23.8337 | 23.2337 | 19.8337 | 14.0337 | 8.2337 | 4.3337 | 31 | 28 | 31 | 15 | [5 empty] | 15 | 30 | 31 | [86 empty] | 37 | 52 | 41.1046 | 100 | 133 | 109.03 | 10.5 | 14.5 | 11.5945 | 26 | 36 | 28.7364
NERVESA DELLA BATTAGLIA | 78 | E | 2465 | Treviso | 46.0833 | -5 | 2426.3618 | 2.4461 | 4.0461 | 8.0461 | 12.8461 | 16.7461 | 21.2461 | 23.4461 | 22.8461 | 19.4461 | 13.6461 | 7.8461 | 3.9461 | 31 | 28 | 31 | 15 | [5 empty] | 15 | 30 | 31 | [86 empty] | 37 | 52 | 43.0734 | 100 | 133 | 113.3615 | 10.5 | 14.5 | 12.1196 | 26 | 36 | 30.0489
ODERZO | 13 | E | 2358 | Treviso | 44.3 | -5 | 2360.2663 | 2.8112 | 4.4112 | 8.4112 | 13.2112 | 17.1112 | 21.6112 | 23.8112 | 23.2112 | 19.8112 | 14.0112 | 8.2112 | 4.3112 | 31 | 28 | 31 | 15 | [5 empty] | 15 | 30 | 31 | [86 empty] | 37 | 52 | 41.2881 | 100 | 133 | 109.4338 | 10.5 | 14.5 | 11.6435 | 26 | 36 | 28.8587
ORMELLE | 22 | E | 2388 | Treviso | 44.8 | -5 | 2369.418 | 2.7607 | 4.3607 | 8.3607 | 13.1607 | 17.0607 | 21.5607 | 23.7607 | 23.1607 | 19.7607 | 13.9607 | 8.1607 | 4.2607 | 31 | 28 | 31 | 15 | [5 empty] | 15 | 30 | 31 | [86 empty] | 37 | 52 | 41.7887 | 100 | 133 | 110.535 | 10.5 | 14.5 | 11.777 | 26 | 36 | 29.1924
ORSAGO | 44 | E | 2404 | Treviso | 45.0667 | -5 | 2391.7888 | 2.6371 | 4.2371 | 8.2371 | 13.0371 | 16.9371 | 21.4371 | 23.6371 | 23.0371 | 19.6371 | 13.8371 | 8.0371 | 4.1371 | 31 | 28 | 31 | 15 | [5 empty] | 15 | 30 | 31 | [86 empty] | 37 | 52 | 42.0556 | 100 | 133 | 111.1224 | 10.5 | 14.5 | 11.8482 | 26 | 36 | 29.3704
PADERNO DEL GRAPPA | 292 | E | 2745 | Treviso | 50.75 | -6 | 2643.9685 | 1.2438 | 2.8438 | 6.8438 | 11.6438 | 15.5438 | 20.0438 | 22.2438 | 21.6438 | 18.2438 | 12.4438 | 6.6438 | 2.7438 | 31 | 28 | 31 | 15 | [5 empty] | 15 | 30 | 31 | [86 empty] | 37 | 52 | 47.7453 | 100 | 133 | 123.6396 | 10.5 | 14.5 | 13.3654 | 26 | 36 | 33.1635
PAESE | 32 | E | 2401 | Treviso | 45.0167 | -5 | 2379.5865 | 2.7045 | 4.3045 | 8.3045 | 13.1045 | 17.0045 | 21.5045 | 23.7045 | 23.1045 | 19.7045 | 13.9045 | 8.1045 | 4.2045 | 31 | 28 | 31 | 15 | [5 empty] | 15 | 30 | 31 | [86 empty] | 37 | 52 | 42.0056 | 100 | 133 | 111.0122 | 10.5 | 14.5 | 11.8348 | 26 | 36 | 29.337
PEDEROBBA | 174 | E | 2638 | Treviso | 48.9667 | -5 | 2523.9798 | 1.9067 | 3.5067 | 7.5067 | 12.3067 | 16.2067 | 20.7067 | 22.9067 | 22.3067 | 18.9067 | 13.1067 | 7.3067 | 3.4067 | 31 | 28 | 31 | 15 | [5 empty] | 15 | 30 | 31 | [86 empty] | 37 | 52 | 45.96 | 100 | 133 | 119.7119 | 10.5 | 14.5 | 12.8893 | 26 | 36 | 31.9733
PIEVE DI SOLIGO | 132 | E | 2624 | Treviso | 48.7333 | -5 | 2481.2719 | 2.1427 | 3.7427 | 7.7427 | 12.5427 | 16.4427 | 20.9427 | 23.1427 | 22.5427 | 19.1427 | 13.3427 | 7.5427 | 3.6427 | 31 | 28 | 31 | 15 | [5 empty] | 15 | 30 | 31 | [86 empty] | 37 | 52 | 45.7264 | 100 | 133 | 119.198 | 10.5 | 14.5 | 12.827 | 26 | 36 | 31.8176
PONTE DI PIAVE | 11 | E | 2368 | Treviso | 44.4667 | -5 | 2358.2326 | 2.8225 | 4.4225 | 8.4225 | 13.2225 | 17.1225 | 21.6225 | 23.8225 | 23.2225 | 19.8225 | 14.0225 | 8.2225 | 4.3225 | 31 | 28 | 31 | 15 | [5 empty] | 15 | 30 | 31 | [86 empty] | 37 | 52 | 41.4549 | 100 | 133 | 109.8009 | 10.5 | 14.5 | 11.688 | 26 | 36 | 28.97
PONZANO VENETO | 36 | E | 2408 | Treviso | 45.1333 | -5 | 2383.6539 | 2.682 | 4.282 | 8.282 | 13.082 | 16.982 | 21.482 | 23.682 | 23.082 | 19.682 | 13.882 | 8.082 | 4.182 | 31 | 28 | 31 | 15 | [5 empty] | 15 | 30 | 31 | [86 empty] | 37 | 52 | 42.1224 | 100 | 133 | 111.2692 | 10.5 | 14.5 | 11.866 | 26 | 36 | 29.4149
PORTOBUFFOLE’ | 10 | E | 2382 | Treviso | 44.7 | -5 | 2357.2157 | 2.8281 | 4.4281 | 8.4281 | 13.2281 | 17.1281 | 21.6281 | 23.8281 | 23.2281 | 19.8281 | 14.0281 | 8.2281 | 4.3281 | 31 | 28 | 31 | 15 | [5 empty] | 15 | 30 | 31 | [86 empty] | 37 | 52 | 41.6885 | 100 | 133 | 110.3148 | 10.5 | 14.5 | 11.7503 | 26 | 36 | 29.1257
POSSAGNO | 276 | E | 2820 | Treviso | 52 | -6 | 2627.6989 | 1.3337 | 2.9337 | 6.9337 | 11.7337 | 15.6337 | 20.1337 | 22.3337 | 21.7337 | 18.3337 | 12.5337 | 6.7337 | 2.8337 | 31 | 28 | 31 | 15 | [5 empty] | 15 | 30 | 31 | [86 empty] | 37 | 52 | 48.9967 | 100 | 133 | 126.3927 | 10.5 | 14.5 | 13.6991 | 26 | 36 | 33.9978
POVEGLIANO | 56 | E | 2416 | Treviso | 45.2667 | -5 | 2403.991 | 2.5697 | 4.1697 | 8.1697 | 12.9697 | 16.8697 | 21.3697 | 23.5697 | 22.9697 | 19.5697 | 13.7697 | 7.9697 | 4.0697 | 31 | 28 | 31 | 15 | [5 empty] | 15 | 30 | 31 | [86 empty] | 37 | 52 | 42.2558 | 100 | 133 | 111.5628 | 10.5 | 14.5 | 11.9016 | 26 | 36 | 29.5039
PREGANZIOL | 12 | E | 2373 | Treviso | 44.55 | -5 | 2359.2494 | 2.8169 | 4.4169 | 8.4169 | 13.2169 | 17.1169 | 21.6169 | 23.8169 | 23.2169 | 19.8169 | 14.0169 | 8.2169 | 4.3169 | 31 | 28 | 31 | 15 | [5 empty] | 15 | 30 | 31 | [86 empty] | 37 | 52 | 41.5384 | 100 | 133 | 109.9844 | 10.5 | 14.5 | 11.7102 | 26 | 36 | 29.0256
QUINTO DI TREVISO | 17 | E | 2409 | Treviso | 45.15 | -5 | 2364.3337 | 2.7888 | 4.3888 | 8.3888 | 13.1888 | 17.0888 | 21.5888 | 23.7888 | 23.1888 | 19.7888 | 13.9888 | 8.1888 | 4.2888 | 31 | 28 | 31 | 15 | [5 empty] | 15 | 30 | 31 | [86 empty] | 37 | 52 | 42.139 | 100 | 133 | 111.3059 | 10.5 | 14.5 | 11.8704 | 26 | 36 | 29.426
REFRONTOLO | 216 | E | 2623 | Treviso | 48.7167 | -6 | 2566.6876 | 1.6708 | 3.2708 | 7.2708 | 12.0708 | 15.9708 | 20.4708 | 22.6708 | 22.0708 | 18.6708 | 12.8708 | 7.0708 | 3.1708 | 31 | 28 | 31 | 15 | [5 empty] | 15 | 30 | 31 | [86 empty] | 37 | 52 | 45.7097 | 100 | 133 | 119.1613 | 10.5 | 14.5 | 12.8226 | 26 | 36 | 31.8065
RESANA | 31 | E | 2408 | Treviso | 45.1333 | -5 | 2378.5697 | 2.7101 | 4.3101 | 8.3101 | 13.1101 | 17.0101 | 21.5101 | 23.7101 | 23.1101 | 19.7101 | 13.9101 | 8.1101 | 4.2101 | 31 | 28 | 31 | 15 | [5 empty] | 15 | 30 | 31 | [86 empty] | 37 | 52 | 42.1224 | 100 | 133 | 111.2692 | 10.5 | 14.5 | 11.866 | 26 | 36 | 29.4149
REVINE LAGO | 246 | E | 2795 | Treviso | 51.5833 | -6 | 2597.1933 | 1.5022 | 3.1022 | 7.1022 | 11.9022 | 15.8022 | 20.3022 | 22.5022 | 21.9022 | 18.5022 | 12.7022 | 6.9022 | 3.0022 | 31 | 28 | 31 | 15 | [5 empty] | 15 | 30 | 31 | [86 empty] | 37 | 52 | 48.5795 | 100 | 133 | 125.475 | 10.5 | 14.5 | 13.5879 | 26 | 36 | 33.7197
RIESE PIO X | 65 | E | 2468 | Treviso | 46.1333 | -5 | 2413.1427 | 2.5191 | 4.1191 | 8.1191 | 12.9191 | 16.8191 | 21.3191 | 23.5191 | 22.9191 | 19.5191 | 13.7191 | 7.9191 | 4.0191 | 31 | 28 | 31 | 15 | [5 empty] | 15 | 30 | 31 | [86 empty] | 37 | 52 | 43.1235 | 100 | 133 | 113.4716 | 10.5 | 14.5 | 12.1329 | 26 | 36 | 30.0823
RONCADE | 8 | E | 2371 | Treviso | 44.5167 | -5 | 2355.182 | 2.8393 | 4.4393 | 8.4393 | 13.2393 | 17.1393 | 21.6393 | 23.8393 | 23.2393 | 19.8393 | 14.0393 | 8.2393 | 4.3393 | 31 | 28 | 31 | 15 | [5 empty] | 15 | 30 | 31 | [86 empty] | 37 | 52 | 41.505 | 100 | 133 | 109.911 | 10.5 | 14.5 | 11.7013 | 26 | 36 | 29.0033
SALGAREDA | 8 | E | 2351 | Treviso | 44.1833 | -5 | 2355.182 | 2.8393 | 4.4393 | 8.4393 | 13.2393 | 17.1393 | 21.6393 | 23.8393 | 23.2393 | 19.8393 | 14.0393 | 8.2393 | 4.3393 | 31 | 28 | 31 | 15 | [5 empty] | 15 | 30 | 31 | [86 empty] | 37 | 52 | 41.1713 | 100 | 133 | 109.1769 | 10.5 | 14.5 | 11.6123 | 26 | 36 | 28.7809
SAN BIAGIO DI CALLALTA | 10 | E | 2343 | Treviso | 44.05 | -5 | 2357.2157 | 2.8281 | 4.4281 | 8.4281 | 13.2281 | 17.1281 | 21.6281 | 23.8281 | 23.2281 | 19.8281 | 14.0281 | 8.2281 | 4.3281 | 31 | 28 | 31 | 15 | [5 empty] | 15 | 30 | 31 | [86 empty] | 37 | 52 | 41.0378 | 100 | 133 | 108.8832 | 10.5 | 14.5 | 11.5768 | 26 | 36 | 28.6919
SAN FIOR | 57 | E | 2502 | Treviso | 46.7 | -5 | 2405.0079 | 2.564 | 4.164 | 8.164 | 12.964 | 16.864 | 21.364 | 23.564 | 22.964 | 19.564 | 13.764 | 7.964 | 4.064 | 31 | 28 | 31 | 15 | [5 empty] | 15 | 30 | 31 | [86 empty] | 37 | 52 | 43.6908 | 100 | 133 | 114.7197 | 10.5 | 14.5 | 12.2842 | 26 | 36 | 30.4605
SAN PIETRO DI FELETTO | 221 | E | 2766 | Treviso | 51.1 | -6 | 2571.7719 | 1.6427 | 3.2427 | 7.2427 | 12.0427 | 15.9427 | 20.4427 | 22.6427 | 22.0427 | 18.6427 | 12.8427 | 7.0427 | 3.1427 | 31 | 28 | 31 | 15 | [5 empty] | 15 | 30 | 31 | [86 empty] | 37 | 52 | 48.0957 | 100 | 133 | 124.4105 | 10.5 | 14.5 | 13.4588 | 26 | 36 | 33.3971
SAN POLO DI PIAVE | 27 | E | 2402 | Treviso | 45.0333 | -5 | 2374.5022 | 2.7326 | 4.3326 | 8.3326 | 13.1326 | 17.0326 | 21.5326 | 23.7326 | 23.1326 | 19.7326 | 13.9326 | 8.1326 | 4.2326 | 31 | 28 | 31 | 15 | [5 empty] | 15 | 30 | 31 | [86 empty] | 37 | 52 | 42.0222 | 100 | 133 | 111.0489 | 10.5 | 14.5 | 11.8393 | 26 | 36 | 29.3482
SAN VENDEMIANO | 46 | E | 2505 | Treviso | 46.75 | -5 | 2393.8225 | 2.6258 | 4.2258 | 8.2258 | 13.0258 | 16.9258 | 21.4258 | 23.6258 | 23.0258 | 19.6258 | 13.8258 | 8.0258 | 4.1258 | 31 | 28 | 31 | 15 | [5 empty] | 15 | 30 | 31 | [86 empty] | 37 | 52 | 43.7408 | 100 | 133 | 114.8298 | 10.5 | 14.5 | 12.2976 | 26 | 36 | 30.4939
SAN ZENONE DEGLI EZZELINI | 117 | E | 2454 | Treviso | 45.9 | -5 | 2466.0191 | 2.227 | 3.827 | 7.827 | 12.627 | 16.527 | 21.027 | 23.227 | 22.627 | 19.227 | 13.427 | 7.627 | 3.727 | 31 | 28 | 31 | 15 | [5 empty] | 15 | 30 | 31 | [86 empty] | 37 | 52 | 42.8899 | 100 | 133 | 112.9577 | 10.5 | 14.5 | 12.0706 | 26 | 36 | 29.9266
SANTA LUCIA DI PIAVE | 55 | E | 2434 | Treviso | 45.5667 | -5 | 2402.9742 | 2.5753 | 4.1753 | 8.1753 | 12.9753 | 16.8753 | 21.3753 | 23.5753 | 22.9753 | 19.5753 | 13.7753 | 7.9753 | 4.0753 | 31 | 28 | 31 | 15 | [5 empty] | 15 | 30 | 31 | [86 empty] | 37 | 52 | 42.5562 | 100 | 133 | 112.2236 | 10.5 | 14.5 | 11.9816 | 26 | 36 | 29.7041
SARMEDE | 103 | E | 2546 | Treviso | 47.4333 | -5 | 2451.7831 | 2.3056 | 3.9056 | 7.9056 | 12.7056 | 16.6056 | 21.1056 | 23.3056 | 22.7056 | 19.3056 | 13.5056 | 7.7056 | 3.8056 | 31 | 28 | 31 | 15 | [5 empty] | 15 | 30 | 31 | [86 empty] | 37 | 52 | 44.4249 | 100 | 133 | 116.3348 | 10.5 | 14.5 | 12.48 | 26 | 36 | 30.9499
SEGUSINO | 219 | E | 2735 | Treviso | 50.5833 | -6 | 2569.7382 | 1.6539 | 3.2539 | 7.2539 | 12.0539 | 15.9539 | 20.4539 | 22.6539 | 22.0539 | 18.6539 | 12.8539 | 7.0539 | 3.1539 | 31 | 28 | 31 | 15 | [5 empty] | 15 | 30 | 31 | [86 empty] | 37 | 52 | 47.5784 | 100 | 133 | 123.2725 | 10.5 | 14.5 | 13.3209 | 26 | 36 | 33.0523
SERNAGLIA D.BATTAGLIA | 117 | E | 2416 | Treviso | 45.2667 | -5 | 2466.0191 | 2.227 | 3.827 | 7.827 | 12.627 | 16.527 | 21.027 | 23.227 | 22.627 | 19.227 | 13.427 | 7.627 | 3.727 | 31 | 28 | 31 | 15 | [5 empty] | 15 | 30 | 31 | [86 empty] | 37 | 52 | 42.2558 | 100 | 133 | 111.5628 | 10.5 | 14.5 | 11.9016 | 26 | 36 | 29.5039
SILEA | 7 | E | 2367 | Treviso | 44.45 | -5 | 2354.1652 | 2.8449 | 4.4449 | 8.4449 | 13.2449 | 17.1449 | 21.6449 | 23.8449 | 23.2449 | 19.8449 | 14.0449 | 8.2449 | 4.3449 | 31 | 28 | 31 | 15 | [5 empty] | 15 | 30 | 31 | [86 empty] | 37 | 52 | 41.4383 | 100 | 133 | 109.7642 | 10.5 | 14.5 | 11.6835 | 26 | 36 | 28.9588
SPRESIANO | 56 | E | 2430 | Treviso | 45.5 | -5 | 2403.991 | 2.5697 | 4.1697 | 8.1697 | 12.9697 | 16.8697 | 21.3697 | 23.5697 | 22.9697 | 19.5697 | 13.7697 | 7.9697 | 4.0697 | 31 | 28 | 31 | 15 | [5 empty] | 15 | 30 | 31 | [86 empty] | 37 | 52 | 42.4894 | 100 | 133 | 112.0768 | 10.5 | 14.5 | 11.9638 | 26 | 36 | 29.6596
SUSEGANA | 76 | E | 2494 | Treviso | 46.5667 | -5 | 2424.3281 | 2.4573 | 4.0573 | 8.0573 | 12.8573 | 16.7573 | 21.2573 | 23.4573 | 22.8573 | 19.4573 | 13.6573 | 7.8573 | 3.9573 | 31 | 28 | 31 | 15 | [5 empty] | 15 | 30 | 31 | [86 empty] | 37 | 52 | 43.5573 | 100 | 133 | 114.426 | 10.5 | 14.5 | 12.2486 | 26 | 36 | 30.3715
TARZO | 267 | E | 2828 | Treviso | 52.1333 | -6 | 2618.5472 | 1.3843 | 2.9843 | 6.9843 | 11.7843 | 15.6843 | 20.1843 | 22.3843 | 21.7843 | 18.3843 | 12.5843 | 6.7843 | 2.8843 | 31 | 28 | 31 | 15 | [5 empty] | 15 | 30 | 31 | [86 empty] | 37 | 52 | 49.1301 | 100 | 133 | 126.6863 | 10.5 | 14.5 | 13.7347 | 26 | 36 | 34.0868
TREVIGNANO | 77 | E | 2405 | Treviso | 45.0833 | -5 | 2425.3449 | 2.4517 | 4.0517 | 8.0517 | 12.8517 | 16.7517 | 21.2517 | 23.4517 | 22.8517 | 19.4517 | 13.6517 | 7.8517 | 3.9517 | 31 | 28 | 31 | 15 | [5 empty] | 15 | 30 | 31 | [86 empty] | 37 | 52 | 42.0723 | 100 | 133 | 111.1591 | 10.5 | 14.5 | 11.8526 | 26 | 36 | 29.3815
TREVISO | 15 | E | 2378 | Treviso | 44.6333 | -5 | 2362.3 | 2.8 | 4.4 | 8.4 | 13.2 | 17.1 | 21.6 | 23.8 | 23.2 | 19.8 | 14 | 8.2 | 4.3 | 31 | 28 | 31 | 15 | [5 empty] | 15 | 30 | 31 | 45 | 40 | 2.3 | 3.4 | 5 | 6.7 | 7.8 | 7.9 | 7.2 | 6.5 | 5.4 | 3.9 | 2.5 | 2 | 2.2 | 4.5 | 7.1 | 9.2 | 12.5 | 15.8 | 17.3 | 14.6 | 9.8 | 5.7 | 2.3 | 1.9 | 8.1 | 11.5 | 12 | 10.5 | 10.2 | 10.3 | 11 | 12.3 | 13.1 | 12.4 | 8 | 7.5 | 6.3 | 9.6 | 11.3 | 11.5 | 12.5 | 13.3 | 14.3 | 14.5 | 13.2 | 10.7 | 6.4 | 5.8 | 3.6 | 6.3 | 8.9 | 10.9 | 13.4 | 15.4 | 16.2 | 14.5 | 11.1 | 7.4 | 3.9 | 3.2 | 1.8 | 3.2 | 5.4 | 7.9 | 10.8 | 12.9 | 13.1 | 10.5 | 6.9 | 3.9 | 2 | 1.5 | 1.6 | 2.5 | 3.7 | 5.3 | 7.8 | 9.7 | 9.2 | 6.5 | 4.2 | 2.9 | 1.8 | 1.4 | 37 | 52 | 41.6218 | 100 | 133 | 110.168 | 10.5 | 14.5 | 11.7325 | 26 | 36 | 29.0812
VALDOBBIADENE | 253 | E | 2774 | Treviso | 51.2333 | -6 | 2604.3112 | 1.4629 | 3.0629 | 7.0629 | 11.8629 | 15.7629 | 20.2629 | 22.4629 | 21.8629 | 18.4629 | 12.6629 | 6.8629 | 2.9629 | 31 | 28 | 31 | 15 | [5 empty] | 15 | 30 | 31 | [86 empty] | 37 | 52 | 48.2291 | 100 | 133 | 124.7041 | 10.5 | 14.5 | 13.4944 | 26 | 36 | 33.4861
VAZZOLA | 30 | E | 2398 | Treviso | 44.9667 | -5 | 2377.5528 | 2.7157 | 4.3157 | 8.3157 | 13.1157 | 17.0157 | 21.5157 | 23.7157 | 23.1157 | 19.7157 | 13.9157 | 8.1157 | 4.2157 | 31 | 28 | 31 | 15 | [5 empty] | 15 | 30 | 31 | [86 empty] | 37 | 52 | 41.9555 | 100 | 133 | 110.9021 | 10.5 | 14.5 | 11.8215 | 26 | 36 | 29.3037
VEDELAGO | 43 | E | 2418 | Treviso | 45.3 | -5 | 2390.7719 | 2.6427 | 4.2427 | 8.2427 | 13.0427 | 16.9427 | 21.4427 | 23.6427 | 23.0427 | 19.6427 | 13.8427 | 8.0427 | 4.1427 | 31 | 28 | 31 | 15 | [5 empty] | 15 | 30 | 31 | [86 empty] | 37 | 52 | 42.2892 | 100 | 133 | 111.6363 | 10.5 | 14.5 | 11.9105 | 26 | 36 | 29.5261
VIDOR | 152 | E | 2470 | Treviso | 46.1667 | -5 | 2501.609 | 2.0303 | 3.6303 | 7.6303 | 12.4303 | 16.3303 | 20.8303 | 23.0303 | 22.4303 | 19.0303 | 13.2303 | 7.4303 | 3.5303 | 31 | 28 | 31 | 15 | [5 empty] | 15 | 30 | 31 | [86 empty] | 37 | 52 | 43.1568 | 100 | 133 | 113.5451 | 10.5 | 14.5 | 12.1418 | 26 | 36 | 30.1046
VILLORBA | 26 | E | 2397 | Treviso | 44.95 | -5 | 2373.4854 | 2.7382 | 4.3382 | 8.3382 | 13.1382 | 17.0382 | 21.5382 | 23.7382 | 23.1382 | 19.7382 | 13.9382 | 8.1382 | 4.2382 | 31 | 28 | 31 | 15 | [5 empty] | 15 | 30 | 31 | [86 empty] | 37 | 52 | 41.9388 | 100 | 133 | 110.8654 | 10.5 | 14.5 | 11.817 | 26 | 36 | 29.2925
VITTORIO VENETO | 138 | E | 2657 | Treviso | 49.2833 | -5 | 2487.373 | 2.109 | 3.709 | 7.709 | 12.509 | 16.409 | 20.909 | 23.109 | 22.509 | 19.109 | 13.309 | 7.509 | 3.609 | 31 | 28 | 31 | 15 | [5 empty] | 15 | 30 | 31 | [86 empty] | 37 | 52 | 46.277 | 100 | 133 | 120.4093 | 10.5 | 14.5 | 12.9739 | 26 | 36 | 32.1846
VOLPAGO DEL MONTELLO | 94 | E | 2436 | Treviso | 45.6 | -5 | 2442.6315 | 2.3562 | 3.9562 | 7.9562 | 12.7562 | 16.6562 | 21.1562 | 23.3562 | 22.7562 | 19.3562 | 13.5562 | 7.7562 | 3.8562 | 31 | 28 | 31 | 15 | [5 empty] | 15 | 30 | 31 | [86 empty] | 37 | 52 | 42.5895 | 100 | 133 | 112.297 | 10.5 | 14.5 | 11.9905 | 26 | 36 | 29.7264
ZENSON DI PIAVE | 7 | E | 2393 | Treviso | 44.8833 | -5 | 2354.1652 | 2.8449 | 4.4449 | 8.4449 | 13.2449 | 17.1449 | 21.6449 | 23.8449 | 23.2449 | 19.8449 | 14.0449 | 8.2449 | 4.3449 | 31 | 28 | 31 | 15 | [5 empty] | 15 | 30 | 31 | [86 empty] | 37 | 52 | 41.8721 | 100 | 133 | 110.7186 | 10.5 | 14.5 | 11.7992 | 26 | 36 | 29.2481
ZERO BRANCO | 18 | E | 2411 | Treviso | 45.1833 | -5 | 2365.3506 | 2.7831 | 4.3831 | 8.3831 | 13.1831 | 17.0831 | 21.5831 | 23.7831 | 23.1831 | 19.7831 | 13.9831 | 8.1831 | 4.2831 | 31 | 28 | 31 | 15 | [5 empty] | 15 | 30 | 31 | [86 empty] | 37 | 52 | 42.1724 | 100 | 133 | 111.3793 | 10.5 | 14.5 | 11.8793 | 26 | 36 | 29.4483
ANNONE VENETO | 9 | E | 2649 | Venezia | 49.15 | -5 | 2263.3348 | 3.2551 | 4.7551 | 8.5551 | 13.1551 | 17.2551 | 21.2551 | 23.5551 | 23.3551 | 20.3551 | 14.8551 | 9.4551 | 4.9551 | 31 | 28 | 31 | 15 | [5 empty] | 15 | 30 | 31 | [86 empty] | 37 | 52 | 46.1435 | 100 | 133 | 120.1157 | 10.5 | 14.5 | 12.9383 | 26 | 36 | 32.0957
CAMPAGNA LUPIA | 3 | E | 2383 | Venezia | 44.7167 | -5 | 2257.2337 | 3.2888 | 4.7888 | 8.5888 | 13.1888 | 17.2888 | 21.2888 | 23.5888 | 23.3888 | 20.3888 | 14.8888 | 9.4888 | 4.9888 | 31 | 28 | 31 | 15 | [5 empty] | 15 | 30 | 31 | [86 empty] | 37 | 52 | 41.7052 | 100 | 133 | 110.3515 | 10.5 | 14.5 | 11.7547 | 26 | 36 | 29.1368
CAMPOLONGO MAGGIORE | 3 | E | 2429 | Venezia | 45.4833 | -5 | 2257.2337 | 3.2888 | 4.7888 | 8.5888 | 13.1888 | 17.2888 | 21.2888 | 23.5888 | 23.3888 | 20.3888 | 14.8888 | 9.4888 | 4.9888 | 31 | 28 | 31 | 15 | [5 empty] | 15 | 30 | 31 | [86 empty] | 37 | 52 | 42.4727 | 100 | 133 | 112.04 | 10.5 | 14.5 | 11.9594 | 26 | 36 | 29.6485
CAMPONOGARA | 4 | E | 2432 | Venezia | 45.5333 | -5 | 2258.2506 | 3.2831 | 4.7831 | 8.5831 | 13.1831 | 17.2831 | 21.2831 | 23.5831 | 23.3831 | 20.3831 | 14.8831 | 9.4831 | 4.9831 | 31 | 28 | 31 | 15 | [5 empty] | 15 | 30 | 31 | [86 empty] | 37 | 52 | 42.5228 | 100 | 133 | 112.1502 | 10.5 | 14.5 | 11.9727 | 26 | 36 | 29.6819
CAORLE | 1 | E | 2649 | Venezia | 49.15 | -5 | 2255.2 | 3.3 | 4.8 | 8.6 | 13.2 | 17.3 | 21.3 | 23.6 | 23.4 | 20.4 | 14.9 | 9.5 | 5 | 31 | 28 | 31 | 15 | [5 empty] | 15 | 30 | 31 | [86 empty] | 37 | 52 | 46.1435 | 100 | 133 | 120.1157 | 10.5 | 14.5 | 12.9383 | 26 | 36 | 32.0957
CAVARZERE | 4 | E | 2313 | Venezia | 43.55 | -5 | 2258.2506 | 3.2831 | 4.7831 | 8.5831 | 13.1831 | 17.2831 | 21.2831 | 23.5831 | 23.3831 | 20.3831 | 14.8831 | 9.4831 | 4.9831 | 31 | 28 | 31 | 15 | [5 empty] | 15 | 30 | 31 | [86 empty] | 37 | 52 | 40.5373 | 100 | 133 | 107.782 | 10.5 | 14.5 | 11.4433 | 26 | 36 | 28.3582
CEGGIA | 2 | E | 2649 | Venezia | 49.15 | -5 | 2256.2169 | 3.2944 | 4.7944 | 8.5944 | 13.1944 | 17.2944 | 21.2944 | 23.5944 | 23.3944 | 20.3944 | 14.8944 | 9.4944 | 4.9944 | 31 | 28 | 31 | 15 | [5 empty] | 15 | 30 | 31 | [86 empty] | 37 | 52 | 46.1435 | 100 | 133 | 120.1157 | 10.5 | 14.5 | 12.9383 | 26 | 36 | 32.0957
CHIOGGIA | 2 | E | 2313 | Venezia | 43.55 | -5 | 2256.2169 | 3.2944 | 4.7944 | 8.5944 | 13.1944 | 17.2944 | 21.2944 | 23.5944 | 23.3944 | 20.3944 | 14.8944 | 9.4944 | 4.9944 | 31 | 28 | 31 | 15 | [5 empty] | 15 | 30 | 31 | [86 empty] | 37 | 52 | 40.5373 | 100 | 133 | 107.782 | 10.5 | 14.5 | 11.4433 | 26 | 36 | 28.3582
CINTO CAOMAGGIORE | 11 | E | 2649 | Venezia | 49.15 | -5 | 2265.3685 | 3.2438 | 4.7438 | 8.5438 | 13.1438 | 17.2438 | 21.2438 | 23.5438 | 23.3438 | 20.3438 | 14.8438 | 9.4438 | 4.9438 | 31 | 28 | 31 | 15 | [5 empty] | 15 | 30 | 31 | [86 empty] | 37 | 52 | 46.1435 | 100 | 133 | 120.1157 | 10.5 | 14.5 | 12.9383 | 26 | 36 | 32.0957
CONA | 3 | E | 2313 | Venezia | 43.55 | -5 | 2257.2337 | 3.2888 | 4.7888 | 8.5888 | 13.1888 | 17.2888 | 21.2888 | 23.5888 | 23.3888 | 20.3888 | 14.8888 | 9.4888 | 4.9888 | 31 | 28 | 31 | 15 | [5 empty] | 15 | 30 | 31 | [86 empty] | 37 | 52 | 40.5373 | 100 | 133 | 107.782 | 10.5 | 14.5 | 11.4433 | 26 | 36 | 28.3582
CONCORDIA SAGITTARIA | 5 | E | 2649 | Venezia | 49.15 | -5 | 2259.2674 | 3.2775 | 4.7775 | 8.5775 | 13.1775 | 17.2775 | 21.2775 | 23.5775 | 23.3775 | 20.3775 | 14.8775 | 9.4775 | 4.9775 | 31 | 28 | 31 | 15 | [5 empty] | 15 | 30 | 31 | [86 empty] | 37 | 52 | 46.1435 | 100 | 133 | 120.1157 | 10.5 | 14.5 | 12.9383 | 26 | 36 | 32.0957
DOLO | 7 | E | 2467 | Venezia | 46.1167 | -5 | 2261.3011 | 3.2663 | 4.7663 | 8.5663 | 13.1663 | 17.2663 | 21.2663 | 23.5663 | 23.3663 | 20.3663 | 14.8663 | 9.4663 | 4.9663 | 31 | 28 | 31 | 15 | [5 empty] | 15 | 30 | 31 | [86 empty] | 37 | 52 | 43.1068 | 100 | 133 | 113.4349 | 10.5 | 14.5 | 12.1285 | 26 | 36 | 30.0712
ERACLEA | 2 | E | 2348 | Venezia | 44.1333 | -5 | 2256.2169 | 3.2944 | 4.7944 | 8.5944 | 13.1944 | 17.2944 | 21.2944 | 23.5944 | 23.3944 | 20.3944 | 14.8944 | 9.4944 | 4.9944 | 31 | 28 | 31 | 15 | [5 empty] | 15 | 30 | 31 | [86 empty] | 37 | 52 | 41.1212 | 100 | 133 | 109.0667 | 10.5 | 14.5 | 11.599 | 26 | 36 | 28.7475
FIESSO D'ARTICO | 9 | E | 2467 | Venezia | 46.1167 | -5 | 2263.3348 | 3.2551 | 4.7551 | 8.5551 | 13.1551 | 17.2551 | 21.2551 | 23.5551 | 23.3551 | 20.3551 | 14.8551 | 9.4551 | 4.9551 | 31 | 28 | 31 | 15 | [5 empty] | 15 | 30 | 31 | [86 empty] | 37 | 52 | 43.1068 | 100 | 133 | 113.4349 | 10.5 | 14.5 | 12.1285 | 26 | 36 | 30.0712
FOSSALTA DI PIAVE | 5 | E | 2348 | Venezia | 44.1333 | -5 | 2259.2674 | 3.2775 | 4.7775 | 8.5775 | 13.1775 | 17.2775 | 21.2775 | 23.5775 | 23.3775 | 20.3775 | 14.8775 | 9.4775 | 4.9775 | 31 | 28 | 31 | 15 | [5 empty] | 15 | 30 | 31 | [86 empty] | 37 | 52 | 41.1212 | 100 | 133 | 109.0667 | 10.5 | 14.5 | 11.599 | 26 | 36 | 28.7475
FOSSALTA D.PORTOGRUARO | 8 | E | 2649 | Venezia | 49.15 | -5 | 2262.318 | 3.2607 | 4.7607 | 8.5607 | 13.1607 | 17.2607 | 21.2607 | 23.5607 | 23.3607 | 20.3607 | 14.8607 | 9.4607 | 4.9607 | 31 | 28 | 31 | 15 | [5 empty] | 15 | 30 | 31 | [86 empty] | 37 | 52 | 46.1435 | 100 | 133 | 120.1157 | 10.5 | 14.5 | 12.9383 | 26 | 36 | 32.0957
FOSSO' | 7 | E | 2432 | Venezia | 45.5333 | -5 | 2261.3011 | 3.2663 | 4.7663 | 8.5663 | 13.1663 | 17.2663 | 21.2663 | 23.5663 | 23.3663 | 20.3663 | 14.8663 | 9.4663 | 4.9663 | 31 | 28 | 31 | 15 | [5 empty] | 15 | 30 | 31 | [86 empty] | 37 | 52 | 42.5228 | 100 | 133 | 112.1502 | 10.5 | 14.5 | 11.9727 | 26 | 36 | 29.6819
GRUARO | 10 | E | 2649 | Venezia | 49.15 | -5 | 2264.3517 | 3.2494 | 4.7494 | 8.5494 | 13.1494 | 17.2494 | 21.2494 | 23.5494 | 23.3494 | 20.3494 | 14.8494 | 9.4494 | 4.9494 | 31 | 28 | 31 | 15 | [5 empty] | 15 | 30 | 31 | [86 empty] | 37 | 52 | 46.1435 | 100 | 133 | 120.1157 | 10.5 | 14.5 | 12.9383 | 26 | 36 | 32.0957
JESOLO | 2 | E | 2345 | Venezia | 44.0833 | -5 | 2256.2169 | 3.2944 | 4.7944 | 8.5944 | 13.1944 | 17.2944 | 21.2944 | 23.5944 | 23.3944 | 20.3944 | 14.8944 | 9.4944 | 4.9944 | 31 | 28 | 31 | 15 | [5 empty] | 15 | 30 | 31 | [86 empty] | 37 | 52 | 41.0712 | 100 | 133 | 108.9566 | 10.5 | 14.5 | 11.5857 | 26 | 36 | 28.7141
MARCON | 4 | E | 2541 | Venezia | 47.35 | -5 | 2258.2506 | 3.2831 | 4.7831 | 8.5831 | 13.1831 | 17.2831 | 21.2831 | 23.5831 | 23.3831 | 20.3831 | 14.8831 | 9.4831 | 4.9831 | 31 | 28 | 31 | 15 | [5 empty] | 15 | 30 | 31 | [86 empty] | 37 | 52 | 44.3415 | 100 | 133 | 116.1513 | 10.5 | 14.5 | 12.4577 | 26 | 36 | 30.8943
MARTELLAGO | 12 | E | 2453 | Venezia | 45.8833 | -5 | 2266.3854 | 3.2382 | 4.7382 | 8.5382 | 13.1382 | 17.2382 | 21.2382 | 23.5382 | 23.3382 | 20.3382 | 14.8382 | 9.4382 | 4.9382 | 31 | 28 | 31 | 15 | [5 empty] | 15 | 30 | 31 | [86 empty] | 37 | 52 | 42.8732 | 100 | 133 | 112.921 | 10.5 | 14.5 | 12.0662 | 26 | 36 | 29.9155
MEOLO | 4 | E | 2447 | Venezia | 45.7833 | -5 | 2258.2506 | 3.2831 | 4.7831 | 8.5831 | 13.1831 | 17.2831 | 21.2831 | 23.5831 | 23.3831 | 20.3831 | 14.8831 | 9.4831 | 4.9831 | 31 | 28 | 31 | 15 | [5 empty] | 15 | 30 | 31 | [86 empty] | 37 | 52 | 42.7731 | 100 | 133 | 112.7008 | 10.5 | 14.5 | 12.0395 | 26 | 36 | 29.8487
MIRA | 6 | E | 2541 | Venezia | 47.35 | -5 | 2260.2843 | 3.2719 | 4.7719 | 8.5719 | 13.1719 | 17.2719 | 21.2719 | 23.5719 | 23.3719 | 20.3719 | 14.8719 | 9.4719 | 4.9719 | 31 | 28 | 31 | 15 | [5 empty] | 15 | 30 | 31 | [86 empty] | 37 | 52 | 44.3415 | 100 | 133 | 116.1513 | 10.5 | 14.5 | 12.4577 | 26 | 36 | 30.8943
MIRANO | 9 | E | 2541 | Venezia | 47.35 | -5 | 2263.3348 | 3.2551 | 4.7551 | 8.5551 | 13.1551 | 17.2551 | 21.2551 | 23.5551 | 23.3551 | 20.3551 | 14.8551 | 9.4551 | 4.9551 | 31 | 28 | 31 | 15 | [5 empty] | 15 | 30 | 31 | [86 empty] | 37 | 52 | 44.3415 | 100 | 133 | 116.1513 | 10.5 | 14.5 | 12.4577 | 26 | 36 | 30.8943
MUSILE DI PIAVE | 4 | E | 2348 | Venezia | 44.1333 | -5 | 2258.2506 | 3.2831 | 4.7831 | 8.5831 | 13.1831 | 17.2831 | 21.2831 | 23.5831 | 23.3831 | 20.3831 | 14.8831 | 9.4831 | 4.9831 | 31 | 28 | 31 | 15 | [5 empty] | 15 | 30 | 31 | [86 empty] | 37 | 52 | 41.1212 | 100 | 133 | 109.0667 | 10.5 | 14.5 | 11.599 | 26 | 36 | 28.7475
NOALE | 18 | E | 2527 | Venezia | 47.1167 | -5 | 2272.4865 | 3.2045 | 4.7045 | 8.5045 | 13.1045 | 17.2045 | 21.2045 | 23.5045 | 23.3045 | 20.3045 | 14.8045 | 9.4045 | 4.9045 | 31 | 28 | 31 | 15 | [5 empty] | 15 | 30 | 31 | [86 empty] | 37 | 52 | 44.1079 | 100 | 133 | 115.6374 | 10.5 | 14.5 | 12.3954 | 26 | 36 | 30.7386
NOVENTA DI PIAVE | 3 | E | 2349 | Venezia | 44.15 | -5 | 2257.2337 | 3.2888 | 4.7888 | 8.5888 | 13.1888 | 17.2888 | 21.2888 | 23.5888 | 23.3888 | 20.3888 | 14.8888 | 9.4888 | 4.9888 | 31 | 28 | 31 | 15 | [5 empty] | 15 | 30 | 31 | [86 empty] | 37 | 52 | 41.1379 | 100 | 133 | 109.1034 | 10.5 | 14.5 | 11.6034 | 26 | 36 | 28.7586
PIANIGA | 8 | E | 2462 | Venezia | 46.0333 | -5 | 2262.318 | 3.2607 | 4.7607 | 8.5607 | 13.1607 | 17.2607 | 21.2607 | 23.5607 | 23.3607 | 20.3607 | 14.8607 | 9.4607 | 4.9607 | 31 | 28 | 31 | 15 | [5 empty] | 15 | 30 | 31 | [86 empty] | 37 | 52 | 43.0234 | 100 | 133 | 113.2514 | 10.5 | 14.5 | 12.1062 | 26 | 36 | 30.0156
PORTOGRUARO | 5 | E | 2649 | Venezia | 49.15 | -5 | 2259.2674 | 3.2775 | 4.7775 | 8.5775 | 13.1775 | 17.2775 | 21.2775 | 23.5775 | 23.3775 | 20.3775 | 14.8775 | 9.4775 | 4.9775 | 31 | 28 | 31 | 15 | [5 empty] | 15 | 30 | 31 | [86 empty] | 37 | 52 | 46.1435 | 100 | 133 | 120.1157 | 10.5 | 14.5 | 12.9383 | 26 | 36 | 32.0957
PRAMAGGIORE | 11 | E | 2649 | Venezia | 49.15 | -5 | 2265.3685 | 3.2438 | 4.7438 | 8.5438 | 13.1438 | 17.2438 | 21.2438 | 23.5438 | 23.3438 | 20.3438 | 14.8438 | 9.4438 | 4.9438 | 31 | 28 | 31 | 15 | [5 empty] | 15 | 30 | 31 | [86 empty] | 37 | 52 | 46.1435 | 100 | 133 | 120.1157 | 10.5 | 14.5 | 12.9383 | 26 | 36 | 32.0957
QUARTO D’ALTINO | 4 | E | 2541 | Venezia | 47.35 | -5 | 2258.2506 | 3.2831 | 4.7831 | 8.5831 | 13.1831 | 17.2831 | 21.2831 | 23.5831 | 23.3831 | 20.3831 | 14.8831 | 9.4831 | 4.9831 | 31 | 28 | 31 | 15 | [5 empty] | 15 | 30 | 31 | [86 empty] | 37 | 52 | 44.3415 | 100 | 133 | 116.1513 | 10.5 | 14.5 | 12.4577 | 26 | 36 | 30.8943
SALZANO | 10 | E | 2635 | Venezia | 48.9167 | -5 | 2264.3517 | 3.2494 | 4.7494 | 8.5494 | 13.1494 | 17.2494 | 21.2494 | 23.5494 | 23.3494 | 20.3494 | 14.8494 | 9.4494 | 4.9494 | 31 | 28 | 31 | 15 | [5 empty] | 15 | 30 | 31 | [86 empty] | 37 | 52 | 45.9099 | 100 | 133 | 119.6018 | 10.5 | 14.5 | 12.876 | 26 | 36 | 31.9399
SAN DONA’ DI PIAVE | 3 | E | 2348 | Venezia | 44.1333 | -5 | 2257.2337 | 3.2888 | 4.7888 | 8.5888 | 13.1888 | 17.2888 | 21.2888 | 23.5888 | 23.3888 | 20.3888 | 14.8888 | 9.4888 | 4.9888 | 31 | 28 | 31 | 15 | [5 empty] | 15 | 30 | 31 | [86 empty] | 37 | 52 | 41.1212 | 100 | 133 | 109.0667 | 10.5 | 14.5 | 11.599 | 26 | 36 | 28.7475
SAN MICHELE AL TAGLIAMENTO | 7 | E | 2649 | Venezia | 49.15 | -5 | 2261.3011 | 3.2663 | 4.7663 | 8.5663 | 13.1663 | 17.2663 | 21.2663 | 23.5663 | 23.3663 | 20.3663 | 14.8663 | 9.4663 | 4.9663 | 31 | 28 | 31 | 15 | [5 empty] | 15 | 30 | 31 | [86 empty] | 37 | 52 | 46.1435 | 100 | 133 | 120.1157 | 10.5 | 14.5 | 12.9383 | 26 | 36 | 32.0957
SANTA MARIA DI SALA | 13 | E | 2467 | Venezia | 46.1167 | -5 | 2267.4022 | 3.2326 | 4.7326 | 8.5326 | 13.1326 | 17.2326 | 21.2326 | 23.5326 | 23.3326 | 20.3326 | 14.8326 | 9.4326 | 4.9326 | 31 | 28 | 31 | 15 | [5 empty] | 15 | 30 | 31 | [86 empty] | 37 | 52 | 43.1068 | 100 | 133 | 113.4349 | 10.5 | 14.5 | 12.1285 | 26 | 36 | 30.0712
SAN STINO DI LIVENZA | 6 | E | 2649 | Venezia | 49.15 | -5 | 2260.2843 | 3.2719 | 4.7719 | 8.5719 | 13.1719 | 17.2719 | 21.2719 | 23.5719 | 23.3719 | 20.3719 | 14.8719 | 9.4719 | 4.9719 | 31 | 28 | 31 | 15 | [5 empty] | 15 | 30 | 31 | [86 empty] | 37 | 52 | 46.1435 | 100 | 133 | 120.1157 | 10.5 | 14.5 | 12.9383 | 26 | 36 | 32.0957
SCORZE’ | 16 | E | 2527 | Venezia | 47.1167 | -5 | 2270.4528 | 3.2157 | 4.7157 | 8.5157 | 13.1157 | 17.2157 | 21.2157 | 23.5157 | 23.3157 | 20.3157 | 14.8157 | 9.4157 | 4.9157 | 31 | 28 | 31 | 15 | [5 empty] | 15 | 30 | 31 | [86 empty] | 37 | 52 | 44.1079 | 100 | 133 | 115.6374 | 10.5 | 14.5 | 12.3954 | 26 | 36 | 30.7386
SPINEA | 6 | E | 2541 | Venezia | 47.35 | -5 | 2260.2843 | 3.2719 | 4.7719 | 8.5719 | 13.1719 | 17.2719 | 21.2719 | 23.5719 | 23.3719 | 20.3719 | 14.8719 | 9.4719 | 4.9719 | 31 | 28 | 31 | 15 | [5 empty] | 15 | 30 | 31 | [86 empty] | 37 | 52 | 44.3415 | 100 | 133 | 116.1513 | 10.5 | 14.5 | 12.4577 | 26 | 36 | 30.8943
STRA | 9 | E | 2423 | Venezia | 45.3833 | -5 | 2263.3348 | 3.2551 | 4.7551 | 8.5551 | 13.1551 | 17.2551 | 21.2551 | 23.5551 | 23.3551 | 20.3551 | 14.8551 | 9.4551 | 4.9551 | 31 | 28 | 31 | 15 | [5 empty] | 15 | 30 | 31 | [86 empty] | 37 | 52 | 42.3726 | 100 | 133 | 111.8198 | 10.5 | 14.5 | 11.9327 | 26 | 36 | 29.5818
TEGLIO VENETO | 9 | E | 2649 | Venezia | 49.15 | -5 | 2263.3348 | 3.2551 | 4.7551 | 8.5551 | 13.1551 | 17.2551 | 21.2551 | 23.5551 | 23.3551 | 20.3551 | 14.8551 | 9.4551 | 4.9551 | 31 | 28 | 31 | 15 | [5 empty] | 15 | 30 | 31 | [86 empty] | 37 | 52 | 46.1435 | 100 | 133 | 120.1157 | 10.5 | 14.5 | 12.9383 | 26 | 36 | 32.0957
TORRE DI MOSTO | 2 | E | 2649 | Venezia | 49.15 | -5 | 2256.2169 | 3.2944 | 4.7944 | 8.5944 | 13.1944 | 17.2944 | 21.2944 | 23.5944 | 23.3944 | 20.3944 | 14.8944 | 9.4944 | 4.9944 | 31 | 28 | 31 | 15 | [5 empty] | 15 | 30 | 31 | [86 empty] | 37 | 52 | 46.1435 | 100 | 133 | 120.1157 | 10.5 | 14.5 | 12.9383 | 26 | 36 | 32.0957
VENEZIA | 1 | E | 2345 | Venezia | 44.0833 | -5 | 2255.2 | 3.3 | 4.8 | 8.6 | 13.2 | 17.3 | 21.3 | 23.6 | 23.4 | 20.4 | 14.9 | 9.5 | 5 | 31 | 28 | 31 | 15 | [5 empty] | 15 | 30 | 31 | 45 | 26 | 2.4 | 3.5 | 5 | 6.6 | 7.6 | 7.5 | 6.4 | 6.2 | 5.3 | 3.9 | 2.6 | 2.1 | 2.1 | 4.6 | 7.5 | 10.3 | 14.3 | 18.3 | 20.7 | 15.9 | 10.5 | 5.9 | 2.7 | 2 | 7.9 | 11.6 | 12.4 | 11.2 | 10.8 | 10.8 | 11.8 | 12.8 | 13.7 | 12.7 | 9 | 7.8 | 6.2 | 9.6 | 11.7 | 12.4 | 13.4 | 14.4 | 15.8 | 15.3 | 13.8 | 10.9 | 7.1 | 6 | 3.6 | 6.4 | 9.2 | 11.7 | 14.5 | 16.9 | 18 | 15.3 | 11.5 | 7.6 | 4.3 | 3.4 | 1.8 | 3.2 | 5.6 | 8.4 | 11.6 | 14 | 14.3 | 10.9 | 7.1 | 4 | 2.1 | 1.6 | 1.7 | 2.6 | 3.8 | 5.4 | 8.1 | 10.3 | 9.7 | 6.6 | 4.3 | 2.9 | 1.8 | 1.5 | 37 | 52 | 41.0712 | 100 | 133 | 108.9566 | 10.5 | 14.5 | 11.5857 | 26 | 36 | 28.7141
VIGONOVO | 8 | E | 2467 | Venezia | 46.1167 | -5 | 2262.318 | 3.2607 | 4.7607 | 8.5607 | 13.1607 | 17.2607 | 21.2607 | 23.5607 | 23.3607 | 20.3607 | 14.8607 | 9.4607 | 4.9607 | 31 | 28 | 31 | 15 | [5 empty] | 15 | 30 | 31 | [86 empty] | 37 | 52 | 43.1068 | 100 | 133 | 113.4349 | 10.5 | 14.5 | 12.1285 | 26 | 36 | 30.0712
AFFI | 191 | E | 2607 | Verona | 48.45 | -5 | 2440.0247 | 1.6584 | 4.1584 | 8.5584 | 12.9584 | 16.6584 | 20.9584 | 23.0584 | 22.8584 | 19.4584 | 13.9584 | 7.7584 | 3.5584 | 31 | 28 | 31 | 15 | [5 empty] | 15 | 30 | 31 | [86 empty] | 37 | 52 | 45.4427 | 100 | 133 | 118.574 | 10.5 | 14.5 | 12.7514 | 26 | 36 | 31.6285
ALBAREDO D'ADIGE | 24 | E | 2432 | Verona | 45.5333 | -5 | 2270.2101 | 2.5966 | 5.0966 | 9.4966 | 13.8966 | 17.5966 | 21.8966 | 23.9966 | 23.7966 | 20.3966 | 14.8966 | 8.6966 | 4.4966 | 31 | 28 | 31 | 15 | [5 empty] | 15 | 30 | 31 | [86 empty] | 37 | 52 | 42.5228 | 100 | 133 | 112.1502 | 10.5 | 14.5 | 11.9727 | 26 | 36 | 29.6819
ANGIARI | 17 | E | 2325 | Verona | 43.75 | -5 | 2263.0921 | 2.636 | 5.136 | 9.536 | 13.936 | 17.636 | 21.936 | 24.036 | 23.836 | 20.436 | 14.936 | 8.736 | 4.536 | 31 | 28 | 31 | 15 | [5 empty] | 15 | 30 | 31 | [86 empty] | 37 | 52 | 40.7375 | 100 | 133 | 108.2225 | 10.5 | 14.5 | 11.4967 | 26 | 36 | 28.4917
ARCOLE | 27 | E | 2437 | Verona | 45.6167 | -5 | 2273.2607 | 2.5798 | 5.0798 | 9.4798 | 13.8798 | 17.5798 | 21.8798 | 23.9798 | 23.7798 | 20.3798 | 14.8798 | 8.6798 | 4.4798 | 31 | 28 | 31 | 15 | [5 empty] | 15 | 30 | 31 | [86 empty] | 37 | 52 | 42.6062 | 100 | 133 | 112.3337 | 10.5 | 14.5 | 11.995 | 26 | 36 | 29.7375
BADIA CALAVENA | 470 | F | 3059 | Verona | 55 | -7 | 2974.6056 | 0.091011 | 2.591 | 6.991 | 11.391 | 15.091 | 19.391 | 21.491 | 21.291 | 17.891 | 12.391 | 6.191 | 1.991 | 31 | 28 | 31 | 30 | [5 empty] | 31 | 30 | 31 | [86 empty] | 37 | 52 | 52.9844 | 100 | 133 | 135.1657 | 10.5 | 14.5 | 14.7625 | 26 | 36 | 36.6563
BARDOLINO | 65 | E | 2231 | Verona | 42.1833 | -5 | 2311.9011 | 2.3663 | 4.8663 | 9.2663 | 13.6663 | 17.3663 | 21.6663 | 23.7663 | 23.5663 | 20.1663 | 14.6663 | 8.4663 | 4.2663 | 31 | 28 | 31 | 15 | [5 empty] | 15 | 30 | 31 | [86 empty] | 37 | 52 | 39.1691 | 100 | 133 | 104.772 | 10.5 | 14.5 | 11.0784 | 26 | 36 | 27.4461
BELFIORE | 26 | E | 2340 | Verona | 44 | -5 | 2272.2438 | 2.5854 | 5.0854 | 9.4854 | 13.8854 | 17.5854 | 21.8854 | 23.9854 | 23.7854 | 20.3854 | 14.8854 | 8.6854 | 4.4854 | 31 | 28 | 31 | 15 | [5 empty] | 15 | 30 | 31 | [86 empty] | 37 | 52 | 40.9878 | 100 | 133 | 108.7731 | 10.5 | 14.5 | 11.5634 | 26 | 36 | 28.6585
BEVILACQUA | 14 | E | 2487 | Verona | 46.45 | -5 | 2260.0416 | 2.6528 | 5.1528 | 9.5528 | 13.9528 | 17.6528 | 21.9528 | 24.0528 | 23.8528 | 20.4528 | 14.9528 | 8.7528 | 4.5528 | 31 | 28 | 31 | 15 | [5 empty] | 15 | 30 | 31 | [86 empty] | 37 | 52 | 43.4405 | 100 | 133 | 114.1691 | 10.5 | 14.5 | 12.2175 | 26 | 36 | 30.2937
BONAVIGO | 19 | E | 2424 | Verona | 45.4 | -5 | 2265.1258 | 2.6247 | 5.1247 | 9.5247 | 13.9247 | 17.6247 | 21.9247 | 24.0247 | 23.8247 | 20.4247 | 14.9247 | 8.7247 | 4.5247 | 31 | 28 | 31 | 15 | [5 empty] | 15 | 30 | 31 | [86 empty] | 37 | 52 | 42.3893 | 100 | 133 | 111.8565 | 10.5 | 14.5 | 11.9372 | 26 | 36 | 29.5929
BOSCHI SANT'ANNA | 10 | E | 2481 | Verona | 46.35 | -5 | 2255.9742 | 2.6753 | 5.1753 | 9.5753 | 13.9753 | 17.6753 | 21.9753 | 24.0753 | 23.8753 | 20.4753 | 14.9753 | 8.7753 | 4.5753 | 31 | 28 | 31 | 15 | [5 empty] | 15 | 30 | 31 | [86 empty] | 37 | 52 | 43.3404 | 100 | 133 | 113.9488 | 10.5 | 14.5 | 12.1908 | 26 | 36 | 30.2269
BOSCO CHIESANUOVA | 1106 | F | 4089 | Verona | 55 | -10 | 3732.0888 | -3.482 | -0.98202 | 3.418 | 7.818 | 11.518 | 15.818 | 17.918 | 17.718 | 14.318 | 8.818 | 2.618 | -1.582 | 31 | 28 | 31 | 30 | [5 empty] | 31 | 30 | 31 | [86 empty] | 37 | 52 | 70.1702 | 100 | 133 | 172.9744 | 10.5 | 14.5 | 19.3454 | 26 | 36 | 48.1135
BOVOLONE | 24 | E | 2336 | Verona | 43.9333 | -5 | 2270.2101 | 2.5966 | 5.0966 | 9.4966 | 13.8966 | 17.5966 | 21.8966 | 23.9966 | 23.7966 | 20.3966 | 14.8966 | 8.6966 | 4.4966 | 31 | 28 | 31 | 15 | [5 empty] | 15 | 30 | 31 | [86 empty] | 37 | 52 | 40.921 | 100 | 133 | 108.6263 | 10.5 | 14.5 | 11.5456 | 26 | 36 | 28.614
BRENTINO BELLUNO | 137 | E | 2520 | Verona | 47 | -5 | 2385.1146 | 1.9618 | 4.4618 | 8.8618 | 13.2618 | 16.9618 | 21.2618 | 23.3618 | 23.1618 | 19.7618 | 14.2618 | 8.0618 | 3.8618 | 31 | 28 | 31 | 15 | [5 empty] | 15 | 30 | 31 | [86 empty] | 37 | 52 | 43.9911 | 100 | 133 | 115.3804 | 10.5 | 14.5 | 12.3643 | 26 | 36 | 30.6607
BRENZONE | 69 | D | 2099 | Verona | 39.9833 | -5 | 2235.6258 | 2.3438 | 4.8438 | 9.2438 | 13.6438 | 17.3438 | 21.6438 | 23.7438 | 23.5438 | 20.1438 | 14.6438 | 8.4438 | 4.2438 | 31 | 28 | 31 | 15 | [5 empty] | 0 | 30 | 31 | [86 empty] | 23 | 37 | 36.96 | 78 | 100 | 99.9371 | 6.5 | 10.5 | 10.4886 | 20 | 26 | 25.9829
BUSSOLENGO | 127 | E | 2400 | Verona | 45 | -5 | 2374.9461 | 2.018 | 4.518 | 8.918 | 13.318 | 17.018 | 21.318 | 23.418 | 23.218 | 19.818 | 14.318 | 8.118 | 3.918 | 31 | 28 | 31 | 15 | [5 empty] | 15 | 30 | 31 | [86 empty] | 37 | 52 | 41.9889 | 100 | 133 | 110.9755 | 10.5 | 14.5 | 11.8304 | 26 | 36 | 29.3259
BUTTAPIETRA | 38 | E | 2359 | Verona | 44.3167 | -5 | 2284.4461 | 2.518 | 5.018 | 9.418 | 13.818 | 17.518 | 21.818 | 23.918 | 23.718 | 20.318 | 14.818 | 8.618 | 4.418 | 31 | 28 | 31 | 15 | [5 empty] | 15 | 30 | 31 | [86 empty] | 37 | 52 | 41.3048 | 100 | 133 | 109.4705 | 10.5 | 14.5 | 11.6479 | 26 | 36 | 28.8699
CALDIERO | 44 | E | 2369 | Verona | 44.4833 | -5 | 2290.5472 | 2.4843 | 4.9843 | 9.3843 | 13.7843 | 17.4843 | 21.7843 | 23.8843 | 23.6843 | 20.2843 | 14.7843 | 8.5843 | 4.3843 | 31 | 28 | 31 | 15 | [5 empty] | 15 | 30 | 31 | [86 empty] | 37 | 52 | 41.4716 | 100 | 133 | 109.8376 | 10.5 | 14.5 | 11.6924 | 26 | 36 | 28.9811
CAPRINO VERONESE | 254 | E | 2709 | Verona | 50.15 | -5 | 2504.0865 | 1.3045 | 3.8045 | 8.2045 | 12.6045 | 16.3045 | 20.6045 | 22.7045 | 22.5045 | 19.1045 | 13.6045 | 7.4045 | 3.2045 | 31 | 28 | 31 | 15 | [5 empty] | 15 | 30 | 31 | [86 empty] | 37 | 52 | 47.1446 | 100 | 133 | 122.3181 | 10.5 | 14.5 | 13.2052 | 26 | 36 | 32.7631
CASALEONE | 16 | E | 2324 | Verona | 43.7333 | -5 | 2262.0753 | 2.6416 | 5.1416 | 9.5416 | 13.9416 | 17.6416 | 21.9416 | 24.0416 | 23.8416 | 20.4416 | 14.9416 | 8.7416 | 4.5416 | 31 | 28 | 31 | 15 | [5 empty] | 15 | 30 | 31 | [86 empty] | 37 | 52 | 40.7208 | 100 | 133 | 108.1858 | 10.5 | 14.5 | 11.4922 | 26 | 36 | 28.4805
CASTAGNARO | 14 | E | 2360 | Verona | 44.3333 | -5 | 2260.0416 | 2.6528 | 5.1528 | 9.5528 | 13.9528 | 17.6528 | 21.9528 | 24.0528 | 23.8528 | 20.4528 | 14.9528 | 8.7528 | 4.5528 | 31 | 28 | 31 | 15 | [5 empty] | 15 | 30 | 31 | [86 empty] | 37 | 52 | 41.3215 | 100 | 133 | 109.5072 | 10.5 | 14.5 | 11.6524 | 26 | 36 | 28.881
CASTEL D’AZZANO | 44 | E | 2487 | Verona | 46.45 | -5 | 2290.5472 | 2.4843 | 4.9843 | 9.3843 | 13.7843 | 17.4843 | 21.7843 | 23.8843 | 23.6843 | 20.2843 | 14.7843 | 8.5843 | 4.3843 | 31 | 28 | 31 | 15 | [5 empty] | 15 | 30 | 31 | [86 empty] | 37 | 52 | 43.4405 | 100 | 133 | 114.1691 | 10.5 | 14.5 | 12.2175 | 26 | 36 | 30.2937
CASTELNUOVO DEL GARDA | 130 | E | 2626 | Verona | 48.7667 | -5 | 2377.9966 | 2.0011 | 4.5011 | 8.9011 | 13.3011 | 17.0011 | 21.3011 | 23.4011 | 23.2011 | 19.8011 | 14.3011 | 8.1011 | 3.9011 | 31 | 28 | 31 | 15 | [5 empty] | 15 | 30 | 31 | [86 empty] | 37 | 52 | 45.7597 | 100 | 133 | 119.2714 | 10.5 | 14.5 | 12.8359 | 26 | 36 | 31.8398
CAVAION VERONESE | 190 | E | 2605 | Verona | 48.4167 | -5 | 2439.0079 | 1.664 | 4.164 | 8.564 | 12.964 | 16.664 | 20.964 | 23.064 | 22.864 | 19.464 | 13.964 | 7.764 | 3.564 | 31 | 28 | 31 | 15 | [5 empty] | 15 | 30 | 31 | [86 empty] | 37 | 52 | 45.4093 | 100 | 133 | 118.5006 | 10.5 | 14.5 | 12.7425 | 26 | 36 | 31.6062
CAZZANO DI TRAMIGNA | 100 | E | 2460 | Verona | 46 | -5 | 2347.491 | 2.1697 | 4.6697 | 9.0697 | 13.4697 | 17.1697 | 21.4697 | 23.5697 | 23.3697 | 19.9697 | 14.4697 | 8.2697 | 4.0697 | 31 | 28 | 31 | 15 | [5 empty] | 15 | 30 | 31 | [86 empty] | 37 | 52 | 42.99 | 100 | 133 | 113.178 | 10.5 | 14.5 | 12.0973 | 26 | 36 | 29.9933
CEREA | 18 | E | 2327 | Verona | 43.7833 | -5 | 2264.109 | 2.6303 | 5.1303 | 9.5303 | 13.9303 | 17.6303 | 21.9303 | 24.0303 | 23.8303 | 20.4303 | 14.9303 | 8.7303 | 4.5303 | 31 | 28 | 31 | 15 | [5 empty] | 15 | 30 | 31 | [86 empty] | 37 | 52 | 40.7709 | 100 | 133 | 108.2959 | 10.5 | 14.5 | 11.5056 | 26 | 36 | 28.5139
CERRO VERONESE | 730 | F | 3480 | Verona | 55 | -8 | 3284.2685 | -1.3697 | 1.1303 | 5.5303 | 9.9303 | 13.6303 | 17.9303 | 20.0303 | 19.8303 | 16.4303 | 10.9303 | 4.7303 | 0.53034 | 31 | 28 | 31 | 30 | [5 empty] | 31 | 30 | 31 | [86 empty] | 37 | 52 | 60.0089 | 100 | 133 | 150.6196 | 10.5 | 14.5 | 16.6357 | 26 | 36 | 41.3393
COLOGNA VENETA | 24 | E | 2432 | Verona | 45.5333 | -5 | 2270.2101 | 2.5966 | 5.0966 | 9.4966 | 13.8966 | 17.5966 | 21.8966 | 23.9966 | 23.7966 | 20.3966 | 14.8966 | 8.6966 | 4.4966 | 31 | 28 | 31 | 15 | [5 empty] | 15 | 30 | 31 | [86 empty] | 37 | 52 | 42.5228 | 100 | 133 | 112.1502 | 10.5 | 14.5 | 11.9727 | 26 | 36 | 29.6819
COLOGNOLA AI COLLI | 80 | E | 2427 | Verona | 45.45 | -5 | 2327.1539 | 2.282 | 4.782 | 9.182 | 13.582 | 17.282 | 21.582 | 23.682 | 23.482 | 20.082 | 14.582 | 8.382 | 4.182 | 31 | 28 | 31 | 15 | [5 empty] | 15 | 30 | 31 | [86 empty] | 37 | 52 | 42.4394 | 100 | 133 | 111.9666 | 10.5 | 14.5 | 11.9505 | 26 | 36 | 29.6263
CONCAMARISE | 20 | E | 2330 | Verona | 43.8333 | -5 | 2266.1427 | 2.6191 | 5.1191 | 9.5191 | 13.9191 | 17.6191 | 21.9191 | 24.0191 | 23.8191 | 20.4191 | 14.9191 | 8.7191 | 4.5191 | 31 | 28 | 31 | 15 | [5 empty] | 15 | 30 | 31 | [86 empty] | 37 | 52 | 40.8209 | 100 | 133 | 108.406 | 10.5 | 14.5 | 11.5189 | 26 | 36 | 28.5473
COSTERMANO | 237 | E | 2682 | Verona | 49.7 | -5 | 2486.8 | 1.4 | 3.9 | 8.3 | 12.7 | 16.4 | 20.7 | 22.8 | 22.6 | 19.2 | 13.7 | 7.5 | 3.3 | 31 | 28 | 31 | 15 | [5 empty] | 15 | 30 | 31 | [86 empty] | 37 | 52 | 46.6941 | 100 | 133 | 121.327 | 10.5 | 14.5 | 13.0851 | 26 | 36 | 32.4627
DOLCE’ | 115 | E | 2484 | Verona | 46.4 | -5 | 2362.7438 | 2.0854 | 4.5854 | 8.9854 | 13.3854 | 17.0854 | 21.3854 | 23.4854 | 23.2854 | 19.8854 | 14.3854 | 8.1854 | 3.9854 | 31 | 28 | 31 | 15 | [5 empty] | 15 | 30 | 31 | [86 empty] | 37 | 52 | 43.3904 | 100 | 133 | 114.059 | 10.5 | 14.5 | 12.2041 | 26 | 36 | 30.2603
ERBE’ | 22 | E | 2391 | Verona | 44.85 | -5 | 2268.1764 | 2.6079 | 5.1079 | 9.5079 | 13.9079 | 17.6079 | 21.9079 | 24.0079 | 23.8079 | 20.4079 | 14.9079 | 8.7079 | 4.5079 | 31 | 28 | 31 | 15 | [5 empty] | 15 | 30 | 31 | [86 empty] | 37 | 52 | 41.8387 | 100 | 133 | 110.6452 | 10.5 | 14.5 | 11.7903 | 26 | 36 | 29.2258
ERBEZZO | 1118 | F | 4109 | Verona | 55 | -10 | 3746.3809 | -3.5494 | -1.0494 | 3.3506 | 7.7506 | 11.4506 | 15.7506 | 17.8506 | 17.6506 | 14.2506 | 8.7506 | 2.5506 | -1.6494 | 31 | 28 | 31 | 30 | [5 empty] | 31 | 30 | 31 | [86 empty] | 37 | 52 | 70.5039 | 100 | 133 | 173.7086 | 10.5 | 14.5 | 19.4344 | 26 | 36 | 48.3359
FERRARA DI MONTE BALDO | 856 | F | 3684 | Verona | 55 | -8 | 3434.336 | -2.0775 | 0.42247 | 4.8225 | 9.2225 | 12.9225 | 17.2225 | 19.3225 | 19.1225 | 15.7225 | 10.2225 | 4.0225 | -0.17753 | 31 | 28 | 31 | 30 | [5 empty] | 31 | 30 | 31 | [86 empty] | 37 | 52 | 63.4127 | 100 | 133 | 158.1079 | 10.5 | 14.5 | 17.5434 | 26 | 36 | 43.6085
FUMANE | 198 | E | 2618 | Verona | 48.6333 | -5 | 2447.1427 | 1.6191 | 4.1191 | 8.5191 | 12.9191 | 16.6191 | 20.9191 | 23.0191 | 22.8191 | 19.4191 | 13.9191 | 7.7191 | 3.5191 | 31 | 28 | 31 | 15 | [5 empty] | 15 | 30 | 31 | [86 empty] | 37 | 52 | 45.6263 | 100 | 133 | 118.9778 | 10.5 | 14.5 | 12.8003 | 26 | 36 | 31.7508
GARDA | 67 | E | 2252 | Verona | 42.5333 | -5 | 2313.9348 | 2.3551 | 4.8551 | 9.2551 | 13.6551 | 17.3551 | 21.6551 | 23.7551 | 23.5551 | 20.1551 | 14.6551 | 8.4551 | 4.2551 | 31 | 28 | 31 | 15 | [5 empty] | 15 | 30 | 31 | [86 empty] | 37 | 52 | 39.5195 | 100 | 133 | 105.5428 | 10.5 | 14.5 | 11.1719 | 26 | 36 | 27.6796
GAZZO VERONESE | 16 | E | 2324 | Verona | 43.7333 | -5 | 2262.0753 | 2.6416 | 5.1416 | 9.5416 | 13.9416 | 17.6416 | 21.9416 | 24.0416 | 23.8416 | 20.4416 | 14.9416 | 8.7416 | 4.5416 | 31 | 28 | 31 | 15 | [5 empty] | 15 | 30 | 31 | [86 empty] | 37 | 52 | 40.7208 | 100 | 133 | 108.1858 | 10.5 | 14.5 | 11.4922 | 26 | 36 | 28.4805
GREZZANA | 169 | E | 2468 | Verona | 46.1333 | -5 | 2417.6539 | 1.782 | 4.282 | 8.682 | 13.082 | 16.782 | 21.082 | 23.182 | 22.982 | 19.582 | 14.082 | 7.882 | 3.682 | 31 | 28 | 31 | 15 | [5 empty] | 15 | 30 | 31 | [86 empty] | 37 | 52 | 43.1235 | 100 | 133 | 113.4716 | 10.5 | 14.5 | 12.1329 | 26 | 36 | 30.0823
ILLASI | 157 | E | 2552 | Verona | 47.5333 | -5 | 2405.4517 | 1.8494 | 4.3494 | 8.7494 | 13.1494 | 16.8494 | 21.1494 | 23.2494 | 23.0494 | 19.6494 | 14.1494 | 7.9494 | 3.7494 | 31 | 28 | 31 | 15 | [5 empty] | 15 | 30 | 31 | [86 empty] | 37 | 52 | 44.525 | 100 | 133 | 116.5551 | 10.5 | 14.5 | 12.5067 | 26 | 36 | 31.0167
ISOLA DELLA SCALA | 31 | E | 2349 | Verona | 44.15 | -5 | 2277.3281 | 2.5573 | 5.0573 | 9.4573 | 13.8573 | 17.5573 | 21.8573 | 23.9573 | 23.7573 | 20.3573 | 14.8573 | 8.6573 | 4.4573 | 31 | 28 | 31 | 15 | [5 empty] | 15 | 30 | 31 | [86 empty] | 37 | 52 | 41.1379 | 100 | 133 | 109.1034 | 10.5 | 14.5 | 11.6034 | 26 | 36 | 28.7586
ISOLA RIZZA | 23 | E | 2430 | Verona | 45.5 | -5 | 2269.1933 | 2.6022 | 5.1022 | 9.5022 | 13.9022 | 17.6022 | 21.9022 | 24.0022 | 23.8022 | 20.4022 | 14.9022 | 8.7022 | 4.5022 | 31 | 28 | 31 | 15 | [5 empty] | 15 | 30 | 31 | [86 empty] | 37 | 52 | 42.4894 | 100 | 133 | 112.0768 | 10.5 | 14.5 | 11.9638 | 26 | 36 | 29.6596
LAVAGNO | 67 | E | 2406 | Verona | 45.1 | -5 | 2313.9348 | 2.3551 | 4.8551 | 9.2551 | 13.6551 | 17.3551 | 21.6551 | 23.7551 | 23.5551 | 20.1551 | 14.6551 | 8.4551 | 4.2551 | 31 | 28 | 31 | 15 | [5 empty] | 15 | 30 | 31 | [86 empty] | 37 | 52 | 42.089 | 100 | 133 | 111.1958 | 10.5 | 14.5 | 11.8571 | 26 | 36 | 29.3927
LAZISE | 76 | E | 2287 | Verona | 43.1167 | -5 | 2323.0865 | 2.3045 | 4.8045 | 9.2045 | 13.6045 | 17.3045 | 21.6045 | 23.7045 | 23.5045 | 20.1045 | 14.6045 | 8.4045 | 4.2045 | 31 | 28 | 31 | 15 | [5 empty] | 15 | 30 | 31 | [86 empty] | 37 | 52 | 40.1034 | 100 | 133 | 106.8276 | 10.5 | 14.5 | 11.3276 | 26 | 36 | 28.069
LEGNAGO | 16 | E | 2324 | Verona | 43.7333 | -5 | 2262.0753 | 2.6416 | 5.1416 | 9.5416 | 13.9416 | 17.6416 | 21.9416 | 24.0416 | 23.8416 | 20.4416 | 14.9416 | 8.7416 | 4.5416 | 31 | 28 | 31 | 15 | [5 empty] | 15 | 30 | 31 | [86 empty] | 37 | 52 | 40.7208 | 100 | 133 | 108.1858 | 10.5 | 14.5 | 11.4922 | 26 | 36 | 28.4805
MALCESINE | 89 | E | 2131 | Verona | 40.5167 | -5 | 2336.3056 | 2.2315 | 4.7315 | 9.1315 | 13.5315 | 17.2315 | 21.5315 | 23.6315 | 23.4315 | 20.0315 | 14.5315 | 8.3315 | 4.1315 | 31 | 28 | 31 | 15 | [5 empty] | 15 | 30 | 31 | [86 empty] | 37 | 52 | 37.5006 | 100 | 133 | 101.1012 | 10.5 | 14.5 | 10.6335 | 26 | 36 | 26.3337
MARANO DI VALPOLICELLA | 350 | E | 2865 | Verona | 52.75 | -6 | 2601.7045 | 0.76517 | 3.2652 | 7.6652 | 12.0652 | 15.7652 | 20.0652 | 22.1652 | 21.9652 | 18.5652 | 13.0652 | 6.8652 | 2.6652 | 31 | 28 | 31 | 15 | [5 empty] | 15 | 30 | 31 | [86 empty] | 37 | 52 | 49.7475 | 100 | 133 | 128.0445 | 10.5 | 14.5 | 13.8993 | 26 | 36 | 34.4983
MEZZANE DI SOTTO | 122 | E | 2458 | Verona | 45.9667 | -5 | 2369.8618 | 2.0461 | 4.5461 | 8.9461 | 13.3461 | 17.0461 | 21.3461 | 23.4461 | 23.2461 | 19.8461 | 14.3461 | 8.1461 | 3.9461 | 31 | 28 | 31 | 15 | [5 empty] | 15 | 30 | 31 | [86 empty] | 37 | 52 | 42.9566 | 100 | 133 | 113.1046 | 10.5 | 14.5 | 12.0884 | 26 | 36 | 29.9711
MINERBE | 16 | E | 2419 | Verona | 45.3167 | -5 | 2262.0753 | 2.6416 | 5.1416 | 9.5416 | 13.9416 | 17.6416 | 21.9416 | 24.0416 | 23.8416 | 20.4416 | 14.9416 | 8.7416 | 4.5416 | 31 | 28 | 31 | 15 | [5 empty] | 15 | 30 | 31 | [86 empty] | 37 | 52 | 42.3059 | 100 | 133 | 111.673 | 10.5 | 14.5 | 11.9149 | 26 | 36 | 29.5373
MONTECCHIA DI CROSARA | 87 | E | 2439 | Verona | 45.65 | -5 | 2334.2719 | 2.2427 | 4.7427 | 9.1427 | 13.5427 | 17.2427 | 21.5427 | 23.6427 | 23.4427 | 20.0427 | 14.5427 | 8.3427 | 4.1427 | 31 | 28 | 31 | 15 | [5 empty] | 15 | 30 | 31 | [86 empty] | 37 | 52 | 42.6396 | 100 | 133 | 112.4071 | 10.5 | 14.5 | 12.0039 | 26 | 36 | 29.7597
MONTEFORTE D’ALPONE | 38 | E | 2359 | Verona | 44.3167 | -5 | 2284.4461 | 2.518 | 5.018 | 9.418 | 13.818 | 17.518 | 21.818 | 23.918 | 23.718 | 20.318 | 14.818 | 8.618 | 4.418 | 31 | 28 | 31 | 15 | [5 empty] | 15 | 30 | 31 | [86 empty] | 37 | 52 | 41.3048 | 100 | 133 | 109.4705 | 10.5 | 14.5 | 11.6479 | 26 | 36 | 28.8699
MOZZECANE | 47 | E | 2492 | Verona | 46.5333 | -5 | 2293.5978 | 2.4674 | 4.9674 | 9.3674 | 13.7674 | 17.4674 | 21.7674 | 23.8674 | 23.6674 | 20.2674 | 14.7674 | 8.5674 | 4.3674 | 31 | 28 | 31 | 15 | [5 empty] | 15 | 30 | 31 | [86 empty] | 37 | 52 | 43.5239 | 100 | 133 | 114.3526 | 10.5 | 14.5 | 12.2397 | 26 | 36 | 30.3493
NEGRAR | 190 | E | 2605 | Verona | 48.4167 | -5 | 2439.0079 | 1.664 | 4.164 | 8.564 | 12.964 | 16.664 | 20.964 | 23.064 | 22.864 | 19.464 | 13.964 | 7.764 | 3.564 | 31 | 28 | 31 | 15 | [5 empty] | 15 | 30 | 31 | [86 empty] | 37 | 52 | 45.4093 | 100 | 133 | 118.5006 | 10.5 | 14.5 | 12.7425 | 26 | 36 | 31.6062
NOGARA | 18 | E | 2327 | Verona | 43.7833 | -5 | 2264.109 | 2.6303 | 5.1303 | 9.5303 | 13.9303 | 17.6303 | 21.9303 | 24.0303 | 23.8303 | 20.4303 | 14.9303 | 8.7303 | 4.5303 | 31 | 28 | 31 | 15 | [5 empty] | 15 | 30 | 31 | [86 empty] | 37 | 52 | 40.7709 | 100 | 133 | 108.2959 | 10.5 | 14.5 | 11.5056 | 26 | 36 | 28.5139
NOGAROLE ROCCA | 37 | E | 2358 | Verona | 44.3 | -5 | 2283.4292 | 2.5236 | 5.0236 | 9.4236 | 13.8236 | 17.5236 | 21.8236 | 23.9236 | 23.7236 | 20.3236 | 14.8236 | 8.6236 | 4.4236 | 31 | 28 | 31 | 15 | [5 empty] | 15 | 30 | 31 | [86 empty] | 37 | 52 | 41.2881 | 100 | 133 | 109.4338 | 10.5 | 14.5 | 11.6435 | 26 | 36 | 28.8587
OPPEANO | 26 | E | 2340 | Verona | 44 | -5 | 2272.2438 | 2.5854 | 5.0854 | 9.4854 | 13.8854 | 17.5854 | 21.8854 | 23.9854 | 23.7854 | 20.3854 | 14.8854 | 8.6854 | 4.4854 | 31 | 28 | 31 | 15 | [5 empty] | 15 | 30 | 31 | [86 empty] | 37 | 52 | 40.9878 | 100 | 133 | 108.7731 | 10.5 | 14.5 | 11.5634 | 26 | 36 | 28.6585
PALU' | 25 | E | 2434 | Verona | 45.5667 | -5 | 2271.227 | 2.591 | 5.091 | 9.491 | 13.891 | 17.591 | 21.891 | 23.991 | 23.791 | 20.391 | 14.891 | 8.691 | 4.491 | 31 | 28 | 31 | 15 | [5 empty] | 15 | 30 | 31 | [86 empty] | 37 | 52 | 42.5562 | 100 | 133 | 112.2236 | 10.5 | 14.5 | 11.9816 | 26 | 36 | 29.7041
PASTRENGO | 192 | E | 2609 | Verona | 48.4833 | -5 | 2441.0416 | 1.6528 | 4.1528 | 8.5528 | 12.9528 | 16.6528 | 20.9528 | 23.0528 | 22.8528 | 19.4528 | 13.9528 | 7.7528 | 3.5528 | 31 | 28 | 31 | 15 | [5 empty] | 15 | 30 | 31 | [86 empty] | 37 | 52 | 45.4761 | 100 | 133 | 118.6474 | 10.5 | 14.5 | 12.7603 | 26 | 36 | 31.6507
PESCANTINA | 80 | E | 2324 | Verona | 43.7333 | -5 | 2327.1539 | 2.282 | 4.782 | 9.182 | 13.582 | 17.282 | 21.582 | 23.682 | 23.482 | 20.082 | 14.582 | 8.382 | 4.182 | 31 | 28 | 31 | 15 | [5 empty] | 15 | 30 | 31 | [86 empty] | 37 | 52 | 40.7208 | 100 | 133 | 108.1858 | 10.5 | 14.5 | 11.4922 | 26 | 36 | 28.4805
PESCHIERA DEL GARDA | 68 | E | 2381 | Verona | 44.6833 | -5 | 2314.9517 | 2.3494 | 4.8494 | 9.2494 | 13.6494 | 17.3494 | 21.6494 | 23.7494 | 23.5494 | 20.1494 | 14.6494 | 8.4494 | 4.2494 | 31 | 28 | 31 | 15 | [5 empty] | 15 | 30 | 31 | [86 empty] | 37 | 52 | 41.6719 | 100 | 133 | 110.2781 | 10.5 | 14.5 | 11.7458 | 26 | 36 | 29.1146
POVEGLIANO VERONESE | 47 | E | 2492 | Verona | 46.5333 | -5 | 2293.5978 | 2.4674 | 4.9674 | 9.3674 | 13.7674 | 17.4674 | 21.7674 | 23.8674 | 23.6674 | 20.2674 | 14.7674 | 8.5674 | 4.3674 | 31 | 28 | 31 | 15 | [5 empty] | 15 | 30 | 31 | [86 empty] | 37 | 52 | 43.5239 | 100 | 133 | 114.3526 | 10.5 | 14.5 | 12.2397 | 26 | 36 | 30.3493
PRESSANA | 19 | E | 2459 | Verona | 45.9833 | -5 | 2265.1258 | 2.6247 | 5.1247 | 9.5247 | 13.9247 | 17.6247 | 21.9247 | 24.0247 | 23.8247 | 20.4247 | 14.9247 | 8.7247 | 4.5247 | 31 | 28 | 31 | 15 | [5 empty] | 15 | 30 | 31 | [86 empty] | 37 | 52 | 42.9733 | 100 | 133 | 113.1413 | 10.5 | 14.5 | 12.0929 | 26 | 36 | 29.9822
RIVOLI VERONESE | 191 | E | 2607 | Verona | 48.45 | -5 | 2440.0247 | 1.6584 | 4.1584 | 8.5584 | 12.9584 | 16.6584 | 20.9584 | 23.0584 | 22.8584 | 19.4584 | 13.9584 | 7.7584 | 3.5584 | 31 | 28 | 31 | 15 | [5 empty] | 15 | 30 | 31 | [86 empty] | 37 | 52 | 45.4427 | 100 | 133 | 118.574 | 10.5 | 14.5 | 12.7514 | 26 | 36 | 31.6285
RONCA' | 78 | E | 2424 | Verona | 45.4 | -5 | 2325.1202 | 2.2933 | 4.7933 | 9.1933 | 13.5933 | 17.2933 | 21.5933 | 23.6933 | 23.4933 | 20.0933 | 14.5933 | 8.3933 | 4.1933 | 31 | 28 | 31 | 15 | [5 empty] | 15 | 30 | 31 | [86 empty] | 37 | 52 | 42.3893 | 100 | 133 | 111.8565 | 10.5 | 14.5 | 11.9372 | 26 | 36 | 29.5929
RONCO ALL'ADIGE | 23 | E | 2335 | Verona | 43.9167 | -5 | 2269.1933 | 2.6022 | 5.1022 | 9.5022 | 13.9022 | 17.6022 | 21.9022 | 24.0022 | 23.8022 | 20.4022 | 14.9022 | 8.7022 | 4.5022 | 31 | 28 | 31 | 15 | [5 empty] | 15 | 30 | 31 | [86 empty] | 37 | 52 | 40.9043 | 100 | 133 | 108.5895 | 10.5 | 14.5 | 11.5412 | 26 | 36 | 28.6029
ROVERCHIARA | 20 | E | 2330 | Verona | 43.8333 | -5 | 2266.1427 | 2.6191 | 5.1191 | 9.5191 | 13.9191 | 17.6191 | 21.9191 | 24.0191 | 23.8191 | 20.4191 | 14.9191 | 8.7191 | 4.5191 | 31 | 28 | 31 | 15 | [5 empty] | 15 | 30 | 31 | [86 empty] | 37 | 52 | 40.8209 | 100 | 133 | 108.406 | 10.5 | 14.5 | 11.5189 | 26 | 36 | 28.5473
ROVERE' VERONESE | 843 | F | 3663 | Verona | 55 | -8 | 3418.8528 | -2.0045 | 0.49551 | 4.8955 | 9.2955 | 12.9955 | 17.2955 | 19.3955 | 19.1955 | 15.7955 | 10.2955 | 4.0955 | -0.10449 | 31 | 28 | 31 | 30 | [5 empty] | 31 | 30 | 31 | [86 empty] | 37 | 52 | 63.0623 | 100 | 133 | 157.337 | 10.5 | 14.5 | 17.4499 | 26 | 36 | 43.3749
ROVEREDO DI GUA' | 16 | E | 2455 | Verona | 45.9167 | -5 | 2262.0753 | 2.6416 | 5.1416 | 9.5416 | 13.9416 | 17.6416 | 21.9416 | 24.0416 | 23.8416 | 20.4416 | 14.9416 | 8.7416 | 4.5416 | 31 | 28 | 31 | 15 | [5 empty] | 15 | 30 | 31 | [86 empty] | 37 | 52 | 42.9066 | 100 | 133 | 112.9944 | 10.5 | 14.5 | 12.0751 | 26 | 36 | 29.9377
SALIZZOLE | 22 | E | 2333 | Verona | 43.8833 | -5 | 2268.1764 | 2.6079 | 5.1079 | 9.5079 | 13.9079 | 17.6079 | 21.9079 | 24.0079 | 23.8079 | 20.4079 | 14.9079 | 8.7079 | 4.5079 | 31 | 28 | 31 | 15 | [5 empty] | 15 | 30 | 31 | [86 empty] | 37 | 52 | 40.871 | 100 | 133 | 108.5161 | 10.5 | 14.5 | 11.5323 | 26 | 36 | 28.5806
SAN BONIFACIO | 31 | E | 2348 | Verona | 44.1333 | -5 | 2277.3281 | 2.5573 | 5.0573 | 9.4573 | 13.8573 | 17.5573 | 21.8573 | 23.9573 | 23.7573 | 20.3573 | 14.8573 | 8.6573 | 4.4573 | 31 | 28 | 31 | 15 | [5 empty] | 15 | 30 | 31 | [86 empty] | 37 | 52 | 41.1212 | 100 | 133 | 109.0667 | 10.5 | 14.5 | 11.599 | 26 | 36 | 28.7475
SAN GIOVANNI ILARIONE | 194 | E | 2612 | Verona | 48.5333 | -5 | 2443.0753 | 1.6416 | 4.1416 | 8.5416 | 12.9416 | 16.6416 | 20.9416 | 23.0416 | 22.8416 | 19.4416 | 13.9416 | 7.7416 | 3.5416 | 31 | 28 | 31 | 15 | [5 empty] | 15 | 30 | 31 | [86 empty] | 37 | 52 | 45.5261 | 100 | 133 | 118.7575 | 10.5 | 14.5 | 12.7736 | 26 | 36 | 31.6841
SAN GIOVANNI LUPATOTO | 42 | E | 2366 | Verona | 44.4333 | -5 | 2288.5135 | 2.4955 | 4.9955 | 9.3955 | 13.7955 | 17.4955 | 21.7955 | 23.8955 | 23.6955 | 20.2955 | 14.7955 | 8.5955 | 4.3955 | 31 | 28 | 31 | 15 | [5 empty] | 15 | 30 | 31 | [86 empty] | 37 | 52 | 41.4216 | 100 | 133 | 109.7275 | 10.5 | 14.5 | 11.6791 | 26 | 36 | 28.9477
SAN MARTINO BUONALBERGO | 45 | E | 2371 | Verona | 44.5167 | -5 | 2291.564 | 2.4787 | 4.9787 | 9.3787 | 13.7787 | 17.4787 | 21.7787 | 23.8787 | 23.6787 | 20.2787 | 14.7787 | 8.5787 | 4.3787 | 31 | 28 | 31 | 15 | [5 empty] | 15 | 30 | 31 | [86 empty] | 37 | 52 | 41.505 | 100 | 133 | 109.911 | 10.5 | 14.5 | 11.7013 | 26 | 36 | 29.0033
SAN MAURO DI SALINE | 804 | F | 3600 | Verona | 55 | -8 | 3372.4034 | -1.7854 | 0.71461 | 5.1146 | 9.5146 | 13.2146 | 17.5146 | 19.6146 | 19.4146 | 16.0146 | 10.5146 | 4.3146 | 0.11461 | 31 | 28 | 31 | 30 | [5 empty] | 31 | 30 | 31 | [86 empty] | 37 | 52 | 62.0111 | 100 | 133 | 155.0245 | 10.5 | 14.5 | 17.1696 | 26 | 36 | 42.6741
SAN PIETRO DI MORUBIO | 19 | E | 2429 | Verona | 45.4833 | -5 | 2265.1258 | 2.6247 | 5.1247 | 9.5247 | 13.9247 | 17.6247 | 21.9247 | 24.0247 | 23.8247 | 20.4247 | 14.9247 | 8.7247 | 4.5247 | 31 | 28 | 31 | 15 | [5 empty] | 15 | 30 | 31 | [86 empty] | 37 | 52 | 42.4727 | 100 | 133 | 112.04 | 10.5 | 14.5 | 11.9594 | 26 | 36 | 29.6485
SAN PIETRO IN CARIANO | 151 | E | 2439 | Verona | 45.65 | -5 | 2399.3506 | 1.8831 | 4.3831 | 8.7831 | 13.1831 | 16.8831 | 21.1831 | 23.2831 | 23.0831 | 19.6831 | 14.1831 | 7.9831 | 3.7831 | 31 | 28 | 31 | 15 | [5 empty] | 15 | 30 | 31 | [86 empty] | 37 | 52 | 42.6396 | 100 | 133 | 112.4071 | 10.5 | 14.5 | 12.0039 | 26 | 36 | 29.7597
SAN ZENO DI MONTAGNA | 590 | F | 3253 | Verona | 55 | -7 | 3117.527 | -0.58315 | 1.9169 | 6.3169 | 10.7169 | 14.4169 | 18.7169 | 20.8169 | 20.6169 | 17.2169 | 11.7169 | 5.5169 | 1.3169 | 31 | 28 | 31 | 30 | [5 empty] | 31 | 30 | 31 | [86 empty] | 37 | 52 | 56.2214 | 100 | 133 | 142.287 | 10.5 | 14.5 | 15.6257 | 26 | 36 | 38.8142
SANGUINETTO | 19 | E | 2328 | Verona | 43.8 | -5 | 2265.1258 | 2.6247 | 5.1247 | 9.5247 | 13.9247 | 17.6247 | 21.9247 | 24.0247 | 23.8247 | 20.4247 | 14.9247 | 8.7247 | 4.5247 | 31 | 28 | 31 | 15 | [5 empty] | 15 | 30 | 31 | [86 empty] | 37 | 52 | 40.7875 | 100 | 133 | 108.3326 | 10.5 | 14.5 | 11.51 | 26 | 36 | 28.525
SANT’AMBROGIO DI VALPOLICELLA | 174 | E | 2579 | Verona | 47.9833 | -5 | 2422.7382 | 1.7539 | 4.2539 | 8.6539 | 13.0539 | 16.7539 | 21.0539 | 23.1539 | 22.9539 | 19.5539 | 14.0539 | 7.8539 | 3.6539 | 31 | 28 | 31 | 15 | [5 empty] | 15 | 30 | 31 | [86 empty] | 37 | 52 | 44.9755 | 100 | 133 | 117.5462 | 10.5 | 14.5 | 12.6268 | 26 | 36 | 31.317
SANT’ANNA D’ALFAEDO | 939 | F | 3819 | Verona | 55 | -9 | 3533.1899 | -2.5438 | -0.04382 | 4.3562 | 8.7562 | 12.4562 | 16.7562 | 18.8562 | 18.6562 | 15.2562 | 9.7562 | 3.5562 | -0.64382 | 31 | 28 | 31 | 30 | [5 empty] | 31 | 30 | 31 | [86 empty] | 37 | 52 | 65.6652 | 100 | 133 | 163.0634 | 10.5 | 14.5 | 18.144 | 26 | 36 | 45.1101
SELVA DI PROGNO | 570 | F | 3221 | Verona | 55 | -7 | 3093.7067 | -0.47079 | 2.0292 | 6.4292 | 10.8292 | 14.5292 | 18.8292 | 20.9292 | 20.7292 | 17.3292 | 11.8292 | 5.6292 | 1.4292 | 31 | 28 | 31 | 30 | [5 empty] | 31 | 30 | 31 | [86 empty] | 37 | 52 | 55.6874 | 100 | 133 | 141.1123 | 10.5 | 14.5 | 15.4833 | 26 | 36 | 38.4583
SOAVE | 40 | E | 2362 | Verona | 44.3667 | -5 | 2286.4798 | 2.5067 | 5.0067 | 9.4067 | 13.8067 | 17.5067 | 21.8067 | 23.9067 | 23.7067 | 20.3067 | 14.8067 | 8.6067 | 4.4067 | 31 | 28 | 31 | 15 | [5 empty] | 15 | 30 | 31 | [86 empty] | 37 | 52 | 41.3548 | 100 | 133 | 109.5806 | 10.5 | 14.5 | 11.6613 | 26 | 36 | 28.9032
SOMMACAMPAGNA | 121 | E | 2612 | Verona | 48.5333 | -5 | 2368.8449 | 2.0517 | 4.5517 | 8.9517 | 13.3517 | 17.0517 | 21.3517 | 23.4517 | 23.2517 | 19.8517 | 14.3517 | 8.1517 | 3.9517 | 31 | 28 | 31 | 15 | [5 empty] | 15 | 30 | 31 | [86 empty] | 37 | 52 | 45.5261 | 100 | 133 | 118.7575 | 10.5 | 14.5 | 12.7736 | 26 | 36 | 31.6841
SONA | 169 | E | 2571 | Verona | 47.85 | -5 | 2417.6539 | 1.782 | 4.282 | 8.682 | 13.082 | 16.782 | 21.082 | 23.182 | 22.982 | 19.582 | 14.082 | 7.882 | 3.682 | 31 | 28 | 31 | 15 | [5 empty] | 15 | 30 | 31 | [86 empty] | 37 | 52 | 44.842 | 100 | 133 | 117.2525 | 10.5 | 14.5 | 12.5912 | 26 | 36 | 31.228
SORGA’ | 25 | E | 2396 | Verona | 44.9333 | -5 | 2271.227 | 2.591 | 5.091 | 9.491 | 13.891 | 17.591 | 21.891 | 23.991 | 23.791 | 20.391 | 14.891 | 8.691 | 4.491 | 31 | 28 | 31 | 15 | [5 empty] | 15 | 30 | 31 | [86 empty] | 37 | 52 | 41.9221 | 100 | 133 | 110.8287 | 10.5 | 14.5 | 11.8126 | 26 | 36 | 29.2814
TERRAZZO | 12 | E | 2317 | Verona | 43.6167 | -5 | 2258.0079 | 2.664 | 5.164 | 9.564 | 13.964 | 17.664 | 21.964 | 24.064 | 23.864 | 20.464 | 14.964 | 8.764 | 4.564 | 31 | 28 | 31 | 15 | [5 empty] | 15 | 30 | 31 | [86 empty] | 37 | 52 | 40.604 | 100 | 133 | 107.9288 | 10.5 | 14.5 | 11.4611 | 26 | 36 | 28.4027
TORRI DEL BENACO | 67 | E | 2252 | Verona | 42.5333 | -5 | 2313.9348 | 2.3551 | 4.8551 | 9.2551 | 13.6551 | 17.3551 | 21.6551 | 23.7551 | 23.5551 | 20.1551 | 14.6551 | 8.4551 | 4.2551 | 31 | 28 | 31 | 15 | [5 empty] | 15 | 30 | 31 | [86 empty] | 37 | 52 | 39.5195 | 100 | 133 | 105.5428 | 10.5 | 14.5 | 11.1719 | 26 | 36 | 27.6796
TREGNAGO | 317 | E | 2811 | Verona | 51.85 | -6 | 2568.1483 | 0.95056 | 3.4506 | 7.8506 | 12.2506 | 15.9506 | 20.2506 | 22.3506 | 22.1506 | 18.7506 | 13.2506 | 7.0506 | 2.8506 | 31 | 28 | 31 | 15 | [5 empty] | 15 | 30 | 31 | [86 empty] | 37 | 52 | 48.8465 | 100 | 133 | 126.0623 | 10.5 | 14.5 | 13.6591 | 26 | 36 | 33.8977
TREVENZUOLO | 31 | E | 2348 | Verona | 44.1333 | -5 | 2277.3281 | 2.5573 | 5.0573 | 9.4573 | 13.8573 | 17.5573 | 21.8573 | 23.9573 | 23.7573 | 20.3573 | 14.8573 | 8.6573 | 4.4573 | 31 | 28 | 31 | 15 | [5 empty] | 15 | 30 | 31 | [86 empty] | 37 | 52 | 41.1212 | 100 | 133 | 109.0667 | 10.5 | 14.5 | 11.599 | 26 | 36 | 28.7475
VALEGGIO SUL MINCIO | 88 | E | 2440 | Verona | 45.6667 | -5 | 2335.2888 | 2.2371 | 4.7371 | 9.1371 | 13.5371 | 17.2371 | 21.5371 | 23.6371 | 23.4371 | 20.0371 | 14.5371 | 8.3371 | 4.1371 | 31 | 28 | 31 | 15 | [5 empty] | 15 | 30 | 31 | [86 empty] | 37 | 52 | 42.6563 | 100 | 133 | 112.4438 | 10.5 | 14.5 | 12.0083 | 26 | 36 | 29.7709
VELO VERONESE | 1087 | F | 4059 | Verona | 55 | -10 | 3709.4596 | -3.3753 | -0.87528 | 3.5247 | 7.9247 | 11.6247 | 15.9247 | 18.0247 | 17.8247 | 14.4247 | 8.9247 | 2.7247 | -1.4753 | 31 | 28 | 31 | 30 | [5 empty] | 31 | 30 | 31 | [86 empty] | 37 | 52 | 69.6696 | 100 | 133 | 171.8732 | 10.5 | 14.5 | 19.2119 | 26 | 36 | 47.7798
VERONA | 59 | D | 2468 | Verona | 46.1333 | -5 | 2226.3 | 2.4 | 4.9 | 9.3 | 13.7 | 17.4 | 21.7 | 23.8 | 23.6 | 20.2 | 14.7 | 8.5 | 4.3 | 31 | 28 | 31 | 15 | [5 empty] | 0 | 30 | 31 | 45 | 26 | 2.3 | 3.5 | 5.1 | 6.7 | 7.9 | 8.4 | 8 | 7 | 5.5 | 3.9 | 2.6 | 2.1 | 1.8 | 3.6 | 5.9 | 8 | 11 | 12.3 | 13.6 | 11.6 | 8.8 | 5.5 | 2.4 | 2.1 | 6.9 | 9.5 | 10.5 | 9.6 | 9.5 | 9.3 | 10 | 10.9 | 12.1 | 11.9 | 8.1 | 8 | 5.5 | 8 | 9.9 | 10.6 | 11.6 | 11.7 | 12.6 | 12.7 | 12.2 | 10.3 | 6.5 | 6.2 | 3.3 | 5.4 | 8 | 10 | 12.4 | 13.3 | 14.1 | 12.7 | 10.3 | 7.2 | 3.9 | 3.5 | 1.7 | 3 | 5.1 | 7.4 | 10.1 | 11.4 | 11.7 | 9.5 | 6.6 | 3.9 | 2 | 1.6 | 1.6 | 2.5 | 3.6 | 5.2 | 7.5 | 8.9 | 8.7 | 6.3 | 4.2 | 2.9 | 1.8 | 1.5 | 37 | 52 | 43.1235 | 100 | 133 | 113.4716 | 10.5 | 14.5 | 12.1329 | 26 | 36 | 30.0823
VERONELLA | 21 | E | 2427 | Verona | 45.45 | -5 | 2267.1596 | 2.6135 | 5.1135 | 9.5135 | 13.9135 | 17.6135 | 21.9135 | 24.0135 | 23.8135 | 20.4135 | 14.9135 | 8.7135 | 4.5135 | 31 | 28 | 31 | 15 | [5 empty] | 15 | 30 | 31 | [86 empty] | 37 | 52 | 42.4394 | 100 | 133 | 111.9666 | 10.5 | 14.5 | 11.9505 | 26 | 36 | 29.6263
VESTENANOVA | 515 | F | 3132 | Verona | 55 | -7 | 3028.2011 | -0.1618 | 2.3382 | 6.7382 | 11.1382 | 14.8382 | 19.1382 | 21.2382 | 21.0382 | 17.6382 | 12.1382 | 5.9382 | 1.7382 | 31 | 28 | 31 | 30 | [5 empty] | 31 | 30 | 31 | [86 empty] | 37 | 52 | 54.2024 | 100 | 133 | 137.8454 | 10.5 | 14.5 | 15.0873 | 26 | 36 | 37.4683
VIGASIO | 37 | E | 2476 | Verona | 46.2667 | -5 | 2283.4292 | 2.5236 | 5.0236 | 9.4236 | 13.8236 | 17.5236 | 21.8236 | 23.9236 | 23.7236 | 20.3236 | 14.8236 | 8.6236 | 4.4236 | 31 | 28 | 31 | 15 | [5 empty] | 15 | 30 | 31 | [86 empty] | 37 | 52 | 43.257 | 100 | 133 | 113.7653 | 10.5 | 14.5 | 12.1685 | 26 | 36 | 30.1713
VILLA BARTOLOMEA | 14 | E | 2320 | Verona | 43.6667 | -5 | 2260.0416 | 2.6528 | 5.1528 | 9.5528 | 13.9528 | 17.6528 | 21.9528 | 24.0528 | 23.8528 | 20.4528 | 14.9528 | 8.7528 | 4.5528 | 31 | 28 | 31 | 15 | [5 empty] | 15 | 30 | 31 | [86 empty] | 37 | 52 | 40.6541 | 100 | 133 | 108.0389 | 10.5 | 14.5 | 11.4744 | 26 | 36 | 28.436
VILLAFRANCA DI VERONA | 54 | E | 2282 | Verona | 43.0333 | -5 | 2300.7157 | 2.4281 | 4.9281 | 9.3281 | 13.7281 | 17.4281 | 21.7281 | 23.8281 | 23.6281 | 20.2281 | 14.7281 | 8.5281 | 4.3281 | 31 | 28 | 31 | 15 | [5 empty] | 15 | 30 | 31 | [86 empty] | 37 | 52 | 40.02 | 100 | 133 | 106.644 | 10.5 | 14.5 | 11.3053 | 26 | 36 | 28.0133
ZEVIO | 31 | E | 2348 | Verona | 44.1333 | -5 | 2277.3281 | 2.5573 | 5.0573 | 9.4573 | 13.8573 | 17.5573 | 21.8573 | 23.9573 | 23.7573 | 20.3573 | 14.8573 | 8.6573 | 4.4573 | 31 | 28 | 31 | 15 | [5 empty] | 15 | 30 | 31 | [86 empty] | 37 | 52 | 41.1212 | 100 | 133 | 109.0667 | 10.5 | 14.5 | 11.599 | 26 | 36 | 28.7475
ZIMELLA | 29 | E | 2440 | Verona | 45.6667 | -5 | 2275.2944 | 2.5685 | 5.0685 | 9.4685 | 13.8685 | 17.5685 | 21.8685 | 23.9685 | 23.7685 | 20.3685 | 14.8685 | 8.6685 | 4.4685 | 31 | 28 | 31 | 15 | [5 empty] | 15 | 30 | 31 | [86 empty] | 37 | 52 | 42.6563 | 100 | 133 | 112.4438 | 10.5 | 14.5 | 12.0083 | 26 | 36 | 29.7709
AGUGLIARO | 13 | E | 2259 | Vicenza | 42.65 | -5 | 2353.9618 | 2.5461 | 4.3461 | 8.6461 | 13.0461 | 17.1461 | 21.4461 | 23.7461 | 23.1461 | 19.7461 | 14.0461 | 8.6461 | 4.2461 | 31 | 28 | 31 | 15 | [5 empty] | 15 | 30 | 31 | [86 empty] | 37 | 52 | 39.6363 | 100 | 133 | 105.7998 | 10.5 | 14.5 | 11.203 | 26 | 36 | 27.7575
ALBETTONE | 19 | E | 2269 | Vicenza | 42.8167 | -5 | 2360.0629 | 2.5124 | 4.3124 | 8.6124 | 13.0124 | 17.1124 | 21.4124 | 23.7124 | 23.1124 | 19.7124 | 14.0124 | 8.6124 | 4.2124 | 31 | 28 | 31 | 15 | [5 empty] | 15 | 30 | 31 | [86 empty] | 37 | 52 | 39.8031 | 100 | 133 | 106.1669 | 10.5 | 14.5 | 11.2475 | 26 | 36 | 27.8687
ALONTE | 34 | E | 2448 | Vicenza | 45.8 | -5 | 2375.3157 | 2.4281 | 4.2281 | 8.5281 | 12.9281 | 17.0281 | 21.3281 | 23.6281 | 23.0281 | 19.6281 | 13.9281 | 8.5281 | 4.1281 | 31 | 28 | 31 | 15 | [5 empty] | 15 | 30 | 31 | [86 empty] | 37 | 52 | 42.7898 | 100 | 133 | 112.7375 | 10.5 | 14.5 | 12.0439 | 26 | 36 | 29.8598
ALTAVILLA VICENTINA | 45 | E | 2381 | Vicenza | 44.6833 | -5 | 2386.5011 | 2.3663 | 4.1663 | 8.4663 | 12.8663 | 16.9663 | 21.2663 | 23.5663 | 22.9663 | 19.5663 | 13.8663 | 8.4663 | 4.0663 | 31 | 28 | 31 | 15 | [5 empty] | 15 | 30 | 31 | [86 empty] | 37 | 52 | 41.6719 | 100 | 133 | 110.2781 | 10.5 | 14.5 | 11.7458 | 26 | 36 | 29.1146
ALTISSIMO | 672 | F | 3346 | Vicenza | 55 | -8 | 3338.4101 | -1.1562 | 0.64382 | 4.9438 | 9.3438 | 13.4438 | 17.7438 | 20.0438 | 19.4438 | 16.0438 | 10.3438 | 4.9438 | 0.54382 | 31 | 28 | 31 | 30 | [5 empty] | 31 | 30 | 31 | [86 empty] | 37 | 52 | 57.7731 | 100 | 133 | 145.7008 | 10.5 | 14.5 | 16.0395 | 26 | 36 | 39.8487
ARCUGNANO | 30 | E | 2357 | Vicenza | 44.2833 | -5 | 2371.2483 | 2.4506 | 4.2506 | 8.5506 | 12.9506 | 17.0506 | 21.3506 | 23.6506 | 23.0506 | 19.6506 | 13.9506 | 8.5506 | 4.1506 | 31 | 28 | 31 | 15 | [5 empty] | 15 | 30 | 31 | [86 empty] | 37 | 52 | 41.2714 | 100 | 133 | 109.3971 | 10.5 | 14.5 | 11.639 | 26 | 36 | 28.8476
ARSIERO | 356 | E | 2872 | Vicenza | 52.8667 | -6 | 2702.7427 | 0.6191 | 2.4191 | 6.7191 | 11.1191 | 15.2191 | 19.5191 | 21.8191 | 21.2191 | 17.8191 | 12.1191 | 6.7191 | 2.3191 | 31 | 28 | 31 | 15 | [5 empty] | 15 | 30 | 31 | [86 empty] | 37 | 52 | 49.8643 | 100 | 133 | 128.3014 | 10.5 | 14.5 | 13.9305 | 26 | 36 | 34.5762
ARZIGNANO | 118 | E | 2432 | Vicenza | 45.5333 | -5 | 2460.7315 | 1.9562 | 3.7562 | 8.0562 | 12.4562 | 16.5562 | 20.8562 | 23.1562 | 22.5562 | 19.1562 | 13.4562 | 8.0562 | 3.6562 | 31 | 28 | 31 | 15 | [5 empty] | 15 | 30 | 31 | [86 empty] | 37 | 52 | 42.5228 | 100 | 133 | 112.1502 | 10.5 | 14.5 | 11.9727 | 26 | 36 | 29.6819
ASIAGO | 1001 | F | 4163 | Vicenza | 55 | -10 | 3730.2528 | -3.0045 | -1.2045 | 3.0955 | 7.4955 | 11.5955 | 15.8955 | 18.1955 | 17.5955 | 14.1955 | 8.4955 | 3.0955 | -1.3045 | 31 | 28 | 31 | 30 | [5 empty] | 31 | 30 | 31 | [86 empty] | 37 | 52 | 71.4049 | 100 | 133 | 175.6908 | 10.5 | 14.5 | 19.6746 | 26 | 36 | 48.9366
ASIGLIANO VENETO | 17 | E | 2456 | Vicenza | 45.9333 | -5 | 2358.0292 | 2.5236 | 4.3236 | 8.6236 | 13.0236 | 17.1236 | 21.4236 | 23.7236 | 23.1236 | 19.7236 | 14.0236 | 8.6236 | 4.2236 | 31 | 28 | 31 | 15 | [5 empty] | 15 | 30 | 31 | [86 empty] | 37 | 52 | 42.9232 | 100 | 133 | 113.0311 | 10.5 | 14.5 | 12.0795 | 26 | 36 | 29.9488
BARBARANO VICENTINO | 60 | E | 2337 | Vicenza | 43.95 | -5 | 2401.7539 | 2.282 | 4.082 | 8.382 | 12.782 | 16.882 | 21.182 | 23.482 | 22.882 | 19.482 | 13.782 | 8.382 | 3.982 | 31 | 28 | 31 | 15 | [5 empty] | 15 | 30 | 31 | [86 empty] | 37 | 52 | 40.9377 | 100 | 133 | 108.663 | 10.5 | 14.5 | 11.5501 | 26 | 36 | 28.6251
BASSANO DEL GRAPPA | 129 | E | 2473 | Vicenza | 46.2167 | -5 | 2471.9169 | 1.8944 | 3.6944 | 7.9944 | 12.3944 | 16.4944 | 20.7944 | 23.0944 | 22.4944 | 19.0944 | 13.3944 | 7.9944 | 3.5944 | 31 | 28 | 31 | 15 | [5 empty] | 15 | 30 | 31 | [86 empty] | 37 | 52 | 43.2069 | 100 | 133 | 113.6552 | 10.5 | 14.5 | 12.1552 | 26 | 36 | 30.1379
BOLZANO VICENTINO | 45 | E | 2381 | Vicenza | 44.6833 | -5 | 2386.5011 | 2.3663 | 4.1663 | 8.4663 | 12.8663 | 16.9663 | 21.2663 | 23.5663 | 22.9663 | 19.5663 | 13.8663 | 8.4663 | 4.0663 | 31 | 28 | 31 | 15 | [5 empty] | 15 | 30 | 31 | [86 empty] | 37 | 52 | 41.6719 | 100 | 133 | 110.2781 | 10.5 | 14.5 | 11.7458 | 26 | 36 | 29.1146
BREGANZE | 110 | E | 2369 | Vicenza | 44.4833 | -5 | 2452.5966 | 2.0011 | 3.8011 | 8.1011 | 12.5011 | 16.6011 | 20.9011 | 23.2011 | 22.6011 | 19.2011 | 13.5011 | 8.1011 | 3.7011 | 31 | 28 | 31 | 15 | [5 empty] | 15 | 30 | 31 | [86 empty] | 37 | 52 | 41.4716 | 100 | 133 | 109.8376 | 10.5 | 14.5 | 11.6924 | 26 | 36 | 28.9811
BRENDOLA | 156 | E | 2495 | Vicenza | 46.5833 | -5 | 2499.3719 | 1.7427 | 3.5427 | 7.8427 | 12.2427 | 16.3427 | 20.6427 | 22.9427 | 22.3427 | 18.9427 | 13.2427 | 7.8427 | 3.4427 | 31 | 28 | 31 | 15 | [5 empty] | 15 | 30 | 31 | [86 empty] | 37 | 52 | 43.574 | 100 | 133 | 114.4627 | 10.5 | 14.5 | 12.2531 | 26 | 36 | 30.3826
BRESSANVIDO | 56 | E | 2400 | Vicenza | 45 | -5 | 2397.6865 | 2.3045 | 4.1045 | 8.4045 | 12.8045 | 16.9045 | 21.2045 | 23.5045 | 22.9045 | 19.5045 | 13.8045 | 8.4045 | 4.0045 | 31 | 28 | 31 | 15 | [5 empty] | 15 | 30 | 31 | [86 empty] | 37 | 52 | 41.9889 | 100 | 133 | 110.9755 | 10.5 | 14.5 | 11.8304 | 26 | 36 | 29.3259
BROGLIANO | 172 | E | 2521 | Vicenza | 47.0167 | -5 | 2515.6416 | 1.6528 | 3.4528 | 7.7528 | 12.1528 | 16.2528 | 20.5528 | 22.8528 | 22.2528 | 18.8528 | 13.1528 | 7.7528 | 3.3528 | 31 | 28 | 31 | 15 | [5 empty] | 15 | 30 | 31 | [86 empty] | 37 | 52 | 44.0078 | 100 | 133 | 115.4171 | 10.5 | 14.5 | 12.3687 | 26 | 36 | 30.6719
CALDOGNO | 53 | E | 2395 | Vicenza | 44.9167 | -5 | 2394.636 | 2.3213 | 4.1213 | 8.4213 | 12.8213 | 16.9213 | 21.2213 | 23.5213 | 22.9213 | 19.5213 | 13.8213 | 8.4213 | 4.0213 | 31 | 28 | 31 | 15 | [5 empty] | 15 | 30 | 31 | [86 empty] | 37 | 52 | 41.9055 | 100 | 133 | 110.792 | 10.5 | 14.5 | 11.8081 | 26 | 36 | 29.2703
CALTRANO | 234 | E | 2678 | Vicenza | 49.6333 | -5 | 2578.6865 | 1.3045 | 3.1045 | 7.4045 | 11.8045 | 15.9045 | 20.2045 | 22.5045 | 21.9045 | 18.5045 | 12.8045 | 7.4045 | 3.0045 | 31 | 28 | 31 | 15 | [5 empty] | 15 | 30 | 31 | [86 empty] | 37 | 52 | 46.6274 | 100 | 133 | 121.1802 | 10.5 | 14.5 | 13.0673 | 26 | 36 | 32.4182
CALVENE | 201 | E | 2621 | Vicenza | 48.6833 | -5 | 2545.1303 | 1.4899 | 3.2899 | 7.5899 | 11.9899 | 16.0899 | 20.3899 | 22.6899 | 22.0899 | 18.6899 | 12.9899 | 7.5899 | 3.1899 | 31 | 28 | 31 | 15 | [5 empty] | 15 | 30 | 31 | [86 empty] | 37 | 52 | 45.6763 | 100 | 133 | 119.0879 | 10.5 | 14.5 | 12.8137 | 26 | 36 | 31.7842
CAMISANO VICENTINO | 24 | E | 2277 | Vicenza | 42.95 | -5 | 2365.1472 | 2.4843 | 4.2843 | 8.5843 | 12.9843 | 17.0843 | 21.3843 | 23.6843 | 23.0843 | 19.6843 | 13.9843 | 8.5843 | 4.1843 | 31 | 28 | 31 | 15 | [5 empty] | 15 | 30 | 31 | [86 empty] | 37 | 52 | 39.9366 | 100 | 133 | 106.4605 | 10.5 | 14.5 | 11.2831 | 26 | 36 | 27.9577
CAMPIGLIA DEI BERICI | 16 | E | 2264 | Vicenza | 42.7333 | -5 | 2357.0124 | 2.5292 | 4.3292 | 8.6292 | 13.0292 | 17.1292 | 21.4292 | 23.7292 | 23.1292 | 19.7292 | 14.0292 | 8.6292 | 4.2292 | 31 | 28 | 31 | 15 | [5 empty] | 15 | 30 | 31 | [86 empty] | 37 | 52 | 39.7197 | 100 | 133 | 105.9833 | 10.5 | 14.5 | 11.2253 | 26 | 36 | 27.8131
CAMPOLONGO SUL BRENTA | 141 | E | 2491 | Vicenza | 46.5167 | -5 | 2484.1191 | 1.827 | 3.627 | 7.927 | 12.327 | 16.427 | 20.727 | 23.027 | 22.427 | 19.027 | 13.327 | 7.927 | 3.527 | 31 | 28 | 31 | 15 | [5 empty] | 15 | 30 | 31 | [86 empty] | 37 | 52 | 43.5072 | 100 | 133 | 114.3159 | 10.5 | 14.5 | 12.2353 | 26 | 36 | 30.3382
CARRE' | 219 | E | 2546 | Vicenza | 47.4333 | -5 | 2563.4337 | 1.3888 | 3.1888 | 7.4888 | 11.8888 | 15.9888 | 20.2888 | 22.5888 | 21.9888 | 18.5888 | 12.8888 | 7.4888 | 3.0888 | 31 | 28 | 31 | 15 | [5 empty] | 15 | 30 | 31 | [86 empty] | 37 | 52 | 44.4249 | 100 | 133 | 116.3348 | 10.5 | 14.5 | 12.48 | 26 | 36 | 30.9499
CARTIGLIANO | 85 | E | 2400 | Vicenza | 45 | -5 | 2427.1753 | 2.1416 | 3.9416 | 8.2416 | 12.6416 | 16.7416 | 21.0416 | 23.3416 | 22.7416 | 19.3416 | 13.6416 | 8.2416 | 3.8416 | 31 | 28 | 31 | 15 | [5 empty] | 15 | 30 | 31 | [86 empty] | 37 | 52 | 41.9889 | 100 | 133 | 110.9755 | 10.5 | 14.5 | 11.8304 | 26 | 36 | 29.3259
CASSOLA | 92 | E | 2412 | Vicenza | 45.2 | -5 | 2434.2933 | 2.1022 | 3.9022 | 8.2022 | 12.6022 | 16.7022 | 21.0022 | 23.3022 | 22.7022 | 19.3022 | 13.6022 | 8.2022 | 3.8022 | 31 | 28 | 31 | 15 | [5 empty] | 15 | 30 | 31 | [86 empty] | 37 | 52 | 42.1891 | 100 | 133 | 111.416 | 10.5 | 14.5 | 11.8838 | 26 | 36 | 29.4594
CASTEGNERO | 22 | E | 2304 | Vicenza | 43.4 | -5 | 2363.1135 | 2.4955 | 4.2955 | 8.5955 | 12.9955 | 17.0955 | 21.3955 | 23.6955 | 23.0955 | 19.6955 | 13.9955 | 8.5955 | 4.1955 | 31 | 28 | 31 | 15 | [5 empty] | 15 | 30 | 31 | [86 empty] | 37 | 52 | 40.3871 | 100 | 133 | 107.4516 | 10.5 | 14.5 | 11.4032 | 26 | 36 | 28.2581
CASTELGOMBERTO | 145 | E | 2477 | Vicenza | 46.2833 | -5 | 2488.1865 | 1.8045 | 3.6045 | 7.9045 | 12.3045 | 16.4045 | 20.7045 | 23.0045 | 22.4045 | 19.0045 | 13.3045 | 7.9045 | 3.5045 | 31 | 28 | 31 | 15 | [5 empty] | 15 | 30 | 31 | [86 empty] | 37 | 52 | 43.2736 | 100 | 133 | 113.802 | 10.5 | 14.5 | 12.173 | 26 | 36 | 30.1824
CHIAMPO | 175 | E | 2526 | Vicenza | 47.1 | -5 | 2518.6921 | 1.636 | 3.436 | 7.736 | 12.136 | 16.236 | 20.536 | 22.836 | 22.236 | 18.836 | 13.136 | 7.736 | 3.336 | 31 | 28 | 31 | 15 | [5 empty] | 15 | 30 | 31 | [86 empty] | 37 | 52 | 44.0912 | 100 | 133 | 115.6007 | 10.5 | 14.5 | 12.391 | 26 | 36 | 30.7275
CHIUPPANO | 241 | E | 2690 | Vicenza | 49.8333 | -6 | 2585.8045 | 1.2652 | 3.0652 | 7.3652 | 11.7652 | 15.8652 | 20.1652 | 22.4652 | 21.8652 | 18.4652 | 12.7652 | 7.3652 | 2.9652 | 31 | 28 | 31 | 15 | [5 empty] | 15 | 30 | 31 | [86 empty] | 37 | 52 | 46.8276 | 100 | 133 | 121.6207 | 10.5 | 14.5 | 13.1207 | 26 | 36 | 32.5517
CISMON DEL GRAPPA | 210 | E | 2691 | Vicenza | 49.85 | -5 | 2554.282 | 1.4393 | 3.2393 | 7.5393 | 11.9393 | 16.0393 | 20.3393 | 22.6393 | 22.0393 | 18.6393 | 12.9393 | 7.5393 | 3.1393 | 31 | 28 | 31 | 15 | [5 empty] | 15 | 30 | 31 | [86 empty] | 37 | 52 | 46.8443 | 100 | 133 | 121.6574 | 10.5 | 14.5 | 13.1251 | 26 | 36 | 32.5628
COGOLLO DEL CENGIO | 305 | E | 2799 | Vicenza | 51.65 | -6 | 2650.8831 | 0.90562 | 2.7056 | 7.0056 | 11.4056 | 15.5056 | 19.8056 | 22.1056 | 21.5056 | 18.1056 | 12.4056 | 7.0056 | 2.6056 | 31 | 28 | 31 | 15 | [5 empty] | 15 | 30 | 31 | [86 empty] | 37 | 52 | 48.6463 | 100 | 133 | 125.6218 | 10.5 | 14.5 | 13.6057 | 26 | 36 | 33.7642
CONCO | 830 | F | 3656 | Vicenza | 55 | -10 | 3526.5899 | -2.0438 | -0.24382 | 4.0562 | 8.4562 | 12.5562 | 16.8562 | 19.1562 | 18.5562 | 15.1562 | 9.4562 | 4.0562 | -0.34382 | 31 | 28 | 31 | 30 | [5 empty] | 31 | 30 | 31 | [86 empty] | 37 | 52 | 62.9455 | 100 | 133 | 157.0801 | 10.5 | 14.5 | 17.4188 | 26 | 36 | 43.297
CORNEDO VICENTINO | 200 | E | 2568 | Vicenza | 47.8 | -5 | 2544.1135 | 1.4955 | 3.2955 | 7.5955 | 11.9955 | 16.0955 | 20.3955 | 22.6955 | 22.0955 | 18.6955 | 12.9955 | 7.5955 | 3.1955 | 31 | 28 | 31 | 15 | [5 empty] | 15 | 30 | 31 | [86 empty] | 37 | 52 | 44.792 | 100 | 133 | 117.1424 | 10.5 | 14.5 | 12.5779 | 26 | 36 | 31.1947
COSTABISSARA | 49 | E | 2388 | Vicenza | 44.8 | -5 | 2390.5685 | 2.3438 | 4.1438 | 8.4438 | 12.8438 | 16.9438 | 21.2438 | 23.5438 | 22.9438 | 19.5438 | 13.8438 | 8.4438 | 4.0438 | 31 | 28 | 31 | 15 | [5 empty] | 15 | 30 | 31 | [86 empty] | 37 | 52 | 41.7887 | 100 | 133 | 110.535 | 10.5 | 14.5 | 11.777 | 26 | 36 | 29.1924
CREAZZO | 99 | E | 2510 | Vicenza | 46.8333 | -5 | 2441.4112 | 2.0629 | 3.8629 | 8.1629 | 12.5629 | 16.6629 | 20.9629 | 23.2629 | 22.6629 | 19.2629 | 13.5629 | 8.1629 | 3.7629 | 31 | 28 | 31 | 15 | [5 empty] | 15 | 30 | 31 | [86 empty] | 37 | 52 | 43.8242 | 100 | 133 | 115.0133 | 10.5 | 14.5 | 12.3198 | 26 | 36 | 30.5495
CRESPADORO | 363 | E | 2836 | Vicenza | 52.2667 | -6 | 2709.8607 | 0.57978 | 2.3798 | 6.6798 | 11.0798 | 15.1798 | 19.4798 | 21.7798 | 21.1798 | 17.7798 | 12.0798 | 6.6798 | 2.2798 | 31 | 28 | 31 | 15 | [5 empty] | 15 | 30 | 31 | [86 empty] | 37 | 52 | 49.2636 | 100 | 133 | 126.98 | 10.5 | 14.5 | 13.7703 | 26 | 36 | 34.1758
DUEVILLE | 57 | E | 2401 | Vicenza | 45.0167 | -5 | 2398.7034 | 2.2989 | 4.0989 | 8.3989 | 12.7989 | 16.8989 | 21.1989 | 23.4989 | 22.8989 | 19.4989 | 13.7989 | 8.3989 | 3.9989 | 31 | 28 | 31 | 15 | [5 empty] | 15 | 30 | 31 | [86 empty] | 37 | 52 | 42.0056 | 100 | 133 | 111.0122 | 10.5 | 14.5 | 11.8348 | 26 | 36 | 29.337
ENEGO | 750 | F | 3541 | Vicenza | 55 | -10 | 3431.309 | -1.5944 | 0.20562 | 4.5056 | 8.9056 | 13.0056 | 17.3056 | 19.6056 | 19.0056 | 15.6056 | 9.9056 | 4.5056 | 0.10562 | 31 | 28 | 31 | 30 | [5 empty] | 31 | 30 | 31 | [86 empty] | 37 | 52 | 61.0267 | 100 | 133 | 152.8587 | 10.5 | 14.5 | 16.9071 | 26 | 36 | 42.0178
FARA VICENTINO | 202 | E | 2625 | Vicenza | 48.75 | -5 | 2546.1472 | 1.4843 | 3.2843 | 7.5843 | 11.9843 | 16.0843 | 20.3843 | 22.6843 | 22.0843 | 18.6843 | 12.9843 | 7.5843 | 3.1843 | 31 | 28 | 31 | 15 | [5 empty] | 15 | 30 | 31 | [86 empty] | 37 | 52 | 45.743 | 100 | 133 | 119.2347 | 10.5 | 14.5 | 12.8315 | 26 | 36 | 31.8287
FOZA | 1083 | F | 4295 | Vicenza | 55 | -10 | 3827.9157 | -3.4652 | -1.6652 | 2.6348 | 7.0348 | 11.1348 | 15.4348 | 17.7348 | 17.1348 | 13.7348 | 8.0348 | 2.6348 | -1.7652 | 31 | 28 | 31 | 30 | [5 empty] | 31 | 30 | 31 | [86 empty] | 37 | 52 | 73.6073 | 100 | 133 | 180.5362 | 10.5 | 14.5 | 20.262 | 26 | 36 | 50.4049
GALLIO | 1090 | F | 4308 | Vicenza | 55 | -10 | 3836.2528 | -3.5045 | -1.7045 | 2.5955 | 6.9955 | 11.0955 | 15.3955 | 17.6955 | 17.0955 | 13.6955 | 7.9955 | 2.5955 | -1.8045 | 31 | 28 | 31 | 30 | [5 empty] | 31 | 30 | 31 | [86 empty] | 37 | 52 | 73.8242 | 100 | 133 | 181.0133 | 10.5 | 14.5 | 20.3198 | 26 | 36 | 50.5495
GAMBELLARA | 70 | E | 2353 | Vicenza | 44.2167 | -5 | 2411.9225 | 2.2258 | 4.0258 | 8.3258 | 12.7258 | 16.8258 | 21.1258 | 23.4258 | 22.8258 | 19.4258 | 13.7258 | 8.3258 | 3.9258 | 31 | 28 | 31 | 15 | [5 empty] | 15 | 30 | 31 | [86 empty] | 37 | 52 | 41.2047 | 100 | 133 | 109.2503 | 10.5 | 14.5 | 11.6212 | 26 | 36 | 28.8031
GAMBUGLIANO | 133 | E | 2457 | Vicenza | 45.95 | -5 | 2475.9843 | 1.8719 | 3.6719 | 7.9719 | 12.3719 | 16.4719 | 20.7719 | 23.0719 | 22.4719 | 19.0719 | 13.3719 | 7.9719 | 3.5719 | 31 | 28 | 31 | 15 | [5 empty] | 15 | 30 | 31 | [86 empty] | 37 | 52 | 42.9399 | 100 | 133 | 113.0679 | 10.5 | 14.5 | 12.084 | 26 | 36 | 29.96
GRANCONA | 36 | E | 2297 | Vicenza | 43.2833 | -5 | 2377.3494 | 2.4169 | 4.2169 | 8.5169 | 12.9169 | 17.0169 | 21.3169 | 23.6169 | 23.0169 | 19.6169 | 13.9169 | 8.5169 | 4.1169 | 31 | 28 | 31 | 15 | [5 empty] | 15 | 30 | 31 | [86 empty] | 37 | 52 | 40.2703 | 100 | 133 | 107.1947 | 10.5 | 14.5 | 11.3721 | 26 | 36 | 28.1802
GRISIGNANO DI ZOCCO | 23 | E | 2275 | Vicenza | 42.9167 | -5 | 2364.1303 | 2.4899 | 4.2899 | 8.5899 | 12.9899 | 17.0899 | 21.3899 | 23.6899 | 23.0899 | 19.6899 | 13.9899 | 8.5899 | 4.1899 | 31 | 28 | 31 | 15 | [5 empty] | 15 | 30 | 31 | [86 empty] | 37 | 52 | 39.9032 | 100 | 133 | 106.3871 | 10.5 | 14.5 | 11.2742 | 26 | 36 | 27.9355
GRUMOLO DELLE ABBADESSE | 30 | E | 2317 | Vicenza | 43.6167 | -5 | 2371.2483 | 2.4506 | 4.2506 | 8.5506 | 12.9506 | 17.0506 | 21.3506 | 23.6506 | 23.0506 | 19.6506 | 13.9506 | 8.5506 | 4.1506 | 31 | 28 | 31 | 15 | [5 empty] | 15 | 30 | 31 | [86 empty] | 37 | 52 | 40.604 | 100 | 133 | 107.9288 | 10.5 | 14.5 | 11.4611 | 26 | 36 | 28.4027
ISOLA VICENTINA | 80 | E | 2479 | Vicenza | 46.3167 | -5 | 2422.091 | 2.1697 | 3.9697 | 8.2697 | 12.6697 | 16.7697 | 21.0697 | 23.3697 | 22.7697 | 19.3697 | 13.6697 | 8.2697 | 3.8697 | 31 | 28 | 31 | 15 | [5 empty] | 15 | 30 | 31 | [86 empty] | 37 | 52 | 43.307 | 100 | 133 | 113.8754 | 10.5 | 14.5 | 12.1819 | 26 | 36 | 30.2047
LAGHI | 567 | F | 3173 | Vicenza | 55 | -7 | 3213.3539 | -0.56629 | 1.2337 | 5.5337 | 9.9337 | 14.0337 | 18.3337 | 20.6337 | 20.0337 | 16.6337 | 10.9337 | 5.5337 | 1.1337 | 31 | 28 | 31 | 30 | [5 empty] | 31 | 30 | 31 | [86 empty] | 37 | 52 | 54.8865 | 100 | 133 | 139.3504 | 10.5 | 14.5 | 15.2697 | 26 | 36 | 37.9244
LASTEBASSE | 592 | F | 3214 | Vicenza | 55 | -7 | 3243.1292 | -0.70674 | 1.0933 | 5.3933 | 9.7933 | 13.8933 | 18.1933 | 20.4933 | 19.8933 | 16.4933 | 10.7933 | 5.3933 | 0.99326 | 31 | 28 | 31 | 30 | [5 empty] | 31 | 30 | 31 | [86 empty] | 37 | 52 | 55.5706 | 100 | 133 | 140.8554 | 10.5 | 14.5 | 15.4522 | 26 | 36 | 38.3804
LONGARE | 29 | E | 2316 | Vicenza | 43.6 | -5 | 2370.2315 | 2.4562 | 4.2562 | 8.5562 | 12.9562 | 17.0562 | 21.3562 | 23.6562 | 23.0562 | 19.6562 | 13.9562 | 8.5562 | 4.1562 | 31 | 28 | 31 | 15 | [5 empty] | 15 | 30 | 31 | [86 empty] | 37 | 52 | 40.5873 | 100 | 133 | 107.8921 | 10.5 | 14.5 | 11.4566 | 26 | 36 | 28.3915
LONIGO | 31 | E | 2444 | Vicenza | 45.7333 | -5 | 2372.2652 | 2.4449 | 4.2449 | 8.5449 | 12.9449 | 17.0449 | 21.3449 | 23.6449 | 23.0449 | 19.6449 | 13.9449 | 8.5449 | 4.1449 | 31 | 28 | 31 | 15 | [5 empty] | 15 | 30 | 31 | [86 empty] | 37 | 52 | 42.723 | 100 | 133 | 112.5907 | 10.5 | 14.5 | 12.0261 | 26 | 36 | 29.8154
LUGO DI VICENZA | 203 | E | 2572 | Vicenza | 47.8667 | -5 | 2547.164 | 1.4787 | 3.2787 | 7.5787 | 11.9787 | 16.0787 | 20.3787 | 22.6787 | 22.0787 | 18.6787 | 12.9787 | 7.5787 | 3.1787 | 31 | 28 | 31 | 15 | [5 empty] | 15 | 30 | 31 | [86 empty] | 37 | 52 | 44.8587 | 100 | 133 | 117.2892 | 10.5 | 14.5 | 12.5957 | 26 | 36 | 31.2392
LUSIANA | 752 | F | 3519 | Vicenza | 55 | -10 | 3433.691 | -1.6056 | 0.19438 | 4.4944 | 8.8944 | 12.9944 | 17.2944 | 19.5944 | 18.9944 | 15.5944 | 9.8944 | 4.4944 | 0.094382 | 31 | 28 | 31 | 30 | [5 empty] | 31 | 30 | 31 | [86 empty] | 37 | 52 | 60.6596 | 100 | 133 | 152.0512 | 10.5 | 14.5 | 16.8092 | 26 | 36 | 41.7731
MALO | 116 | E | 2378 | Vicenza | 44.6333 | -5 | 2458.6978 | 1.9674 | 3.7674 | 8.0674 | 12.4674 | 16.5674 | 20.8674 | 23.1674 | 22.5674 | 19.1674 | 13.4674 | 8.0674 | 3.6674 | 31 | 28 | 31 | 15 | [5 empty] | 15 | 30 | 31 | [86 empty] | 37 | 52 | 41.6218 | 100 | 133 | 110.168 | 10.5 | 14.5 | 11.7325 | 26 | 36 | 29.0812
MARANO VICENTINO | 136 | E | 2411 | Vicenza | 45.1833 | -5 | 2479.0348 | 1.8551 | 3.6551 | 7.9551 | 12.3551 | 16.4551 | 20.7551 | 23.0551 | 22.4551 | 19.0551 | 13.3551 | 7.9551 | 3.5551 | 31 | 28 | 31 | 15 | [5 empty] | 15 | 30 | 31 | [86 empty] | 37 | 52 | 42.1724 | 100 | 133 | 111.3793 | 10.5 | 14.5 | 11.8793 | 26 | 36 | 29.4483
MAROSTICA | 103 | E | 2432 | Vicenza | 45.5333 | -5 | 2445.4787 | 2.0404 | 3.8404 | 8.1404 | 12.5404 | 16.6404 | 20.9404 | 23.2404 | 22.6404 | 19.2404 | 13.5404 | 8.1404 | 3.7404 | 31 | 28 | 31 | 15 | [5 empty] | 15 | 30 | 31 | [86 empty] | 37 | 52 | 42.5228 | 100 | 133 | 112.1502 | 10.5 | 14.5 | 11.9727 | 26 | 36 | 29.6819
MASON VICENTINO | 103 | E | 2407 | Vicenza | 45.1167 | -5 | 2445.4787 | 2.0404 | 3.8404 | 8.1404 | 12.5404 | 16.6404 | 20.9404 | 23.2404 | 22.6404 | 19.2404 | 13.5404 | 8.1404 | 3.7404 | 31 | 28 | 31 | 15 | [5 empty] | 15 | 30 | 31 | [86 empty] | 37 | 52 | 42.1057 | 100 | 133 | 111.2325 | 10.5 | 14.5 | 11.8615 | 26 | 36 | 29.4038
MOLVENA | 181 | E | 2536 | Vicenza | 47.2667 | -5 | 2524.7933 | 1.6022 | 3.4022 | 7.7022 | 12.1022 | 16.2022 | 20.5022 | 22.8022 | 22.2022 | 18.8022 | 13.1022 | 7.7022 | 3.3022 | 31 | 28 | 31 | 15 | [5 empty] | 15 | 30 | 31 | [86 empty] | 37 | 52 | 44.2581 | 100 | 133 | 115.9677 | 10.5 | 14.5 | 12.4355 | 26 | 36 | 30.8387
MONTE DI MALO | 374 | E | 2855 | Vicenza | 52.5833 | -6 | 2721.0461 | 0.51798 | 2.318 | 6.618 | 11.018 | 15.118 | 19.418 | 21.718 | 21.118 | 17.718 | 12.018 | 6.618 | 2.218 | 31 | 28 | 31 | 15 | [5 empty] | 15 | 30 | 31 | [86 empty] | 37 | 52 | 49.5806 | 100 | 133 | 127.6774 | 10.5 | 14.5 | 13.8548 | 26 | 36 | 34.3871
MONTEBELLO VICENTINO | 53 | E | 2325 | Vicenza | 43.75 | -5 | 2394.636 | 2.3213 | 4.1213 | 8.4213 | 12.8213 | 16.9213 | 21.2213 | 23.5213 | 22.9213 | 19.5213 | 13.8213 | 8.4213 | 4.0213 | 31 | 28 | 31 | 15 | [5 empty] | 15 | 30 | 31 | [86 empty] | 37 | 52 | 40.7375 | 100 | 133 | 108.2225 | 10.5 | 14.5 | 11.4967 | 26 | 36 | 28.4917
MONTECCHIO MAGGIORE | 72 | E | 2356 | Vicenza | 44.2667 | -5 | 2413.9562 | 2.2146 | 4.0146 | 8.3146 | 12.7146 | 16.8146 | 21.1146 | 23.4146 | 22.8146 | 19.4146 | 13.7146 | 8.3146 | 3.9146 | 31 | 28 | 31 | 15 | [5 empty] | 15 | 30 | 31 | [86 empty] | 37 | 52 | 41.2547 | 100 | 133 | 109.3604 | 10.5 | 14.5 | 11.6346 | 26 | 36 | 28.8365
MONTECCHIO PRECALCINO | 84 | E | 2485 | Vicenza | 46.4167 | -5 | 2426.1584 | 2.1472 | 3.9472 | 8.2472 | 12.6472 | 16.7472 | 21.0472 | 23.3472 | 22.7472 | 19.3472 | 13.6472 | 8.2472 | 3.8472 | 31 | 28 | 31 | 15 | [5 empty] | 15 | 30 | 31 | [86 empty] | 37 | 52 | 43.4071 | 100 | 133 | 114.0957 | 10.5 | 14.5 | 12.2086 | 26 | 36 | 30.2714
MONTEGALDA | 28 | E | 2284 | Vicenza | 43.0667 | -5 | 2369.2146 | 2.4618 | 4.2618 | 8.5618 | 12.9618 | 17.0618 | 21.3618 | 23.6618 | 23.0618 | 19.6618 | 13.9618 | 8.5618 | 4.1618 | 31 | 28 | 31 | 15 | [5 empty] | 15 | 30 | 31 | [86 empty] | 37 | 52 | 40.0534 | 100 | 133 | 106.7175 | 10.5 | 14.5 | 11.3142 | 26 | 36 | 28.0356
MONTEGALDELLA | 23 | E | 2275 | Vicenza | 42.9167 | -5 | 2364.1303 | 2.4899 | 4.2899 | 8.5899 | 12.9899 | 17.0899 | 21.3899 | 23.6899 | 23.0899 | 19.6899 | 13.9899 | 8.5899 | 4.1899 | 31 | 28 | 31 | 15 | [5 empty] | 15 | 30 | 31 | [86 empty] | 37 | 52 | 39.9032 | 100 | 133 | 106.3871 | 10.5 | 14.5 | 11.2742 | 26 | 36 | 27.9355
MONTEVIALE | 157 | E | 2497 | Vicenza | 46.6167 | -5 | 2500.3888 | 1.7371 | 3.5371 | 7.8371 | 12.2371 | 16.3371 | 20.6371 | 22.9371 | 22.3371 | 18.9371 | 13.2371 | 7.8371 | 3.4371 | 31 | 28 | 31 | 15 | [5 empty] | 15 | 30 | 31 | [86 empty] | 37 | 52 | 43.6073 | 100 | 133 | 114.5362 | 10.5 | 14.5 | 12.262 | 26 | 36 | 30.4049
MONTICELLO CONTE OTTO | 42 | E | 2376 | Vicenza | 44.6 | -5 | 2383.4506 | 2.3831 | 4.1831 | 8.4831 | 12.8831 | 16.9831 | 21.2831 | 23.5831 | 22.9831 | 19.5831 | 13.8831 | 8.4831 | 4.0831 | 31 | 28 | 31 | 15 | [5 empty] | 15 | 30 | 31 | [86 empty] | 37 | 52 | 41.5884 | 100 | 133 | 110.0945 | 10.5 | 14.5 | 11.7236 | 26 | 36 | 29.059
MONTORSO VICENTINO | 112 | E | 2422 | Vicenza | 45.3667 | -5 | 2454.6303 | 1.9899 | 3.7899 | 8.0899 | 12.4899 | 16.5899 | 20.8899 | 23.1899 | 22.5899 | 19.1899 | 13.4899 | 8.0899 | 3.6899 | 31 | 28 | 31 | 15 | [5 empty] | 15 | 30 | 31 | [86 empty] | 37 | 52 | 42.356 | 100 | 133 | 111.7831 | 10.5 | 14.5 | 11.9283 | 26 | 36 | 29.5706
MOSSANO | 89 | E | 2384 | Vicenza | 44.7333 | -5 | 2431.2427 | 2.1191 | 3.9191 | 8.2191 | 12.6191 | 16.7191 | 21.0191 | 23.3191 | 22.7191 | 19.3191 | 13.6191 | 8.2191 | 3.8191 | 31 | 28 | 31 | 15 | [5 empty] | 15 | 30 | 31 | [86 empty] | 37 | 52 | 41.7219 | 100 | 133 | 110.3882 | 10.5 | 14.5 | 11.7592 | 26 | 36 | 29.1479
MUSSOLENTE | 120 | E | 2459 | Vicenza | 45.9833 | -5 | 2462.7652 | 1.9449 | 3.7449 | 8.0449 | 12.4449 | 16.5449 | 20.8449 | 23.1449 | 22.5449 | 19.1449 | 13.4449 | 8.0449 | 3.6449 | 31 | 28 | 31 | 15 | [5 empty] | 15 | 30 | 31 | [86 empty] | 37 | 52 | 42.9733 | 100 | 133 | 113.1413 | 10.5 | 14.5 | 12.0929 | 26 | 36 | 29.9822
NANTO | 20 | E | 2271 | Vicenza | 42.85 | -5 | 2361.0798 | 2.5067 | 4.3067 | 8.6067 | 13.0067 | 17.1067 | 21.4067 | 23.7067 | 23.1067 | 19.7067 | 14.0067 | 8.6067 | 4.2067 | 31 | 28 | 31 | 15 | [5 empty] | 15 | 30 | 31 | [86 empty] | 37 | 52 | 39.8365 | 100 | 133 | 106.2403 | 10.5 | 14.5 | 11.2564 | 26 | 36 | 27.891
NOGAROLE VICENTINO | 525 | F | 3104 | Vicenza | 55 | -7 | 3163.3315 | -0.33034 | 1.4697 | 5.7697 | 10.1697 | 14.2697 | 18.5697 | 20.8697 | 20.2697 | 16.8697 | 11.1697 | 5.7697 | 1.3697 | 31 | 28 | 31 | 30 | [5 empty] | 31 | 30 | 31 | [86 empty] | 37 | 52 | 53.7353 | 100 | 133 | 136.8176 | 10.5 | 14.5 | 14.9627 | 26 | 36 | 37.1568
NOVE | 91 | E | 2411 | Vicenza | 45.1833 | -5 | 2433.2764 | 2.1079 | 3.9079 | 8.2079 | 12.6079 | 16.7079 | 21.0079 | 23.3079 | 22.7079 | 19.3079 | 13.6079 | 8.2079 | 3.8079 | 31 | 28 | 31 | 15 | [5 empty] | 15 | 30 | 31 | [86 empty] | 37 | 52 | 42.1724 | 100 | 133 | 111.3793 | 10.5 | 14.5 | 11.8793 | 26 | 36 | 29.4483
NOVENTA VICENTINA | 16 | E | 2490 | Vicenza | 46.5 | -5 | 2357.0124 | 2.5292 | 4.3292 | 8.6292 | 13.0292 | 17.1292 | 21.4292 | 23.7292 | 23.1292 | 19.7292 | 14.0292 | 8.6292 | 4.2292 | 31 | 28 | 31 | 15 | [5 empty] | 15 | 30 | 31 | [86 empty] | 37 | 52 | 43.4905 | 100 | 133 | 114.2792 | 10.5 | 14.5 | 12.2308 | 26 | 36 | 30.327
ORGIANO | 30 | E | 2442 | Vicenza | 45.7 | -5 | 2371.2483 | 2.4506 | 4.2506 | 8.5506 | 12.9506 | 17.0506 | 21.3506 | 23.6506 | 23.0506 | 19.6506 | 13.9506 | 8.5506 | 4.1506 | 31 | 28 | 31 | 15 | [5 empty] | 15 | 30 | 31 | [86 empty] | 37 | 52 | 42.6897 | 100 | 133 | 112.5172 | 10.5 | 14.5 | 12.0172 | 26 | 36 | 29.7931
PEDEMONTE | 446 | E | 2973 | Vicenza | 54.55 | -7 | 2794.2596 | 0.11348 | 1.9135 | 6.2135 | 10.6135 | 14.7135 | 19.0135 | 21.3135 | 20.7135 | 17.3135 | 11.6135 | 6.2135 | 1.8135 | 31 | 28 | 31 | 15 | [5 empty] | 15 | 30 | 31 | [86 empty] | 37 | 52 | 51.5495 | 100 | 133 | 132.0089 | 10.5 | 14.5 | 14.3799 | 26 | 36 | 35.6997
PIANEZZE | 176 | E | 2528 | Vicenza | 47.1333 | -5 | 2519.709 | 1.6303 | 3.4303 | 7.7303 | 12.1303 | 16.2303 | 20.5303 | 22.8303 | 22.2303 | 18.8303 | 13.1303 | 7.7303 | 3.3303 | 31 | 28 | 31 | 15 | [5 empty] | 15 | 30 | 31 | [86 empty] | 37 | 52 | 44.1246 | 100 | 133 | 115.6741 | 10.5 | 14.5 | 12.3999 | 26 | 36 | 30.7497
PIOVENE ROCCHETTE | 279 | E | 2751 | Vicenza | 50.85 | -6 | 2624.4449 | 1.0517 | 2.8517 | 7.1517 | 11.5517 | 15.6517 | 19.9517 | 22.2517 | 21.6517 | 18.2517 | 12.5517 | 7.1517 | 2.7517 | 31 | 28 | 31 | 15 | [5 empty] | 15 | 30 | 31 | [86 empty] | 37 | 52 | 47.8454 | 100 | 133 | 123.8598 | 10.5 | 14.5 | 13.3921 | 26 | 36 | 33.2303
POIANA MAGGIORE | 14 | E | 2451 | Vicenza | 45.85 | -5 | 2354.9787 | 2.5404 | 4.3404 | 8.6404 | 13.0404 | 17.1404 | 21.4404 | 23.7404 | 23.1404 | 19.7404 | 14.0404 | 8.6404 | 4.2404 | 31 | 28 | 31 | 15 | [5 empty] | 15 | 30 | 31 | [86 empty] | 37 | 52 | 42.8398 | 100 | 133 | 112.8476 | 10.5 | 14.5 | 12.0573 | 26 | 36 | 29.8932
POSINA | 554 | F | 3159 | Vicenza | 55 | -7 | 3197.8708 | -0.49326 | 1.3067 | 5.6067 | 10.0067 | 14.1067 | 18.4067 | 20.7067 | 20.1067 | 16.7067 | 11.0067 | 5.6067 | 1.2067 | 31 | 28 | 31 | 30 | [5 empty] | 31 | 30 | 31 | [86 empty] | 37 | 52 | 54.6529 | 100 | 133 | 138.8365 | 10.5 | 14.5 | 15.2075 | 26 | 36 | 37.7686
POVE DEL GRAPPA | 163 | E | 2525 | Vicenza | 47.0833 | -5 | 2506.4899 | 1.7034 | 3.5034 | 7.8034 | 12.2034 | 16.3034 | 20.6034 | 22.9034 | 22.3034 | 18.9034 | 13.2034 | 7.8034 | 3.4034 | 31 | 28 | 31 | 15 | [5 empty] | 15 | 30 | 31 | [86 empty] | 37 | 52 | 44.0745 | 100 | 133 | 115.564 | 10.5 | 14.5 | 12.3865 | 26 | 36 | 30.7164
POZZOLEONE | 56 | E | 2400 | Vicenza | 45 | -5 | 2397.6865 | 2.3045 | 4.1045 | 8.4045 | 12.8045 | 16.9045 | 21.2045 | 23.5045 | 22.9045 | 19.5045 | 13.8045 | 8.4045 | 4.0045 | 31 | 28 | 31 | 15 | [5 empty] | 15 | 30 | 31 | [86 empty] | 37 | 52 | 41.9889 | 100 | 133 | 110.9755 | 10.5 | 14.5 | 11.8304 | 26 | 36 | 29.3259
QUINTO VICENTINO | 37 | E | 2368 | Vicenza | 44.4667 | -5 | 2378.3663 | 2.4112 | 4.2112 | 8.5112 | 12.9112 | 17.0112 | 21.3112 | 23.6112 | 23.0112 | 19.6112 | 13.9112 | 8.5112 | 4.1112 | 31 | 28 | 31 | 15 | [5 empty] | 15 | 30 | 31 | [86 empty] | 37 | 52 | 41.4549 | 100 | 133 | 109.8009 | 10.5 | 14.5 | 11.688 | 26 | 36 | 28.97
RECOARO TERME | 450 | E | 2879 | Vicenza | 52.9833 | -7 | 2798.327 | 0.091011 | 1.891 | 6.191 | 10.591 | 14.691 | 18.991 | 21.291 | 20.691 | 17.291 | 11.591 | 6.191 | 1.791 | 31 | 28 | 31 | 15 | [5 empty] | 15 | 30 | 31 | [86 empty] | 37 | 52 | 49.9811 | 100 | 133 | 128.5584 | 10.5 | 14.5 | 13.9616 | 26 | 36 | 34.6541
ROANA | 1001 | F | 4163 | Vicenza | 55 | -10 | 3730.2528 | -3.0045 | -1.2045 | 3.0955 | 7.4955 | 11.5955 | 15.8955 | 18.1955 | 17.5955 | 14.1955 | 8.4955 | 3.0955 | -1.3045 | 31 | 28 | 31 | 30 | [5 empty] | 31 | 30 | 31 | [86 empty] | 37 | 52 | 71.4049 | 100 | 133 | 175.6908 | 10.5 | 14.5 | 19.6746 | 26 | 36 | 48.9366
ROMANO D’EZZELINO | 132 | E | 2478 | Vicenza | 46.3 | -5 | 2474.9674 | 1.8775 | 3.6775 | 7.9775 | 12.3775 | 16.4775 | 20.7775 | 23.0775 | 22.4775 | 19.0775 | 13.3775 | 7.9775 | 3.5775 | 31 | 28 | 31 | 15 | [5 empty] | 15 | 30 | 31 | [86 empty] | 37 | 52 | 43.2903 | 100 | 133 | 113.8387 | 10.5 | 14.5 | 12.1774 | 26 | 36 | 30.1935
ROSA' | 96 | E | 2419 | Vicenza | 45.3167 | -5 | 2438.3607 | 2.0798 | 3.8798 | 8.1798 | 12.5798 | 16.6798 | 20.9798 | 23.2798 | 22.6798 | 19.2798 | 13.5798 | 8.1798 | 3.7798 | 31 | 28 | 31 | 15 | [5 empty] | 15 | 30 | 31 | [86 empty] | 37 | 52 | 42.3059 | 100 | 133 | 111.673 | 10.5 | 14.5 | 11.9149 | 26 | 36 | 29.5373
ROSSANO VENETO | 78 | E | 2366 | Vicenza | 44.4333 | -5 | 2420.0573 | 2.1809 | 3.9809 | 8.2809 | 12.6809 | 16.7809 | 21.0809 | 23.3809 | 22.7809 | 19.3809 | 13.6809 | 8.2809 | 3.8809 | 31 | 28 | 31 | 15 | [5 empty] | 15 | 30 | 31 | [86 empty] | 37 | 52 | 41.4216 | 100 | 133 | 109.7275 | 10.5 | 14.5 | 11.6791 | 26 | 36 | 28.9477
ROTZO | 939 | F | 4281 | Vicenza | 55 | -9 | 3656.4101 | -2.6562 | -0.85618 | 3.4438 | 7.8438 | 11.9438 | 16.2438 | 18.5438 | 17.9438 | 14.5438 | 8.8438 | 3.4438 | -0.95618 | 31 | 28 | 31 | 30 | [5 empty] | 31 | 30 | 31 | [86 empty] | 37 | 52 | 73.3737 | 100 | 133 | 180.0222 | 10.5 | 14.5 | 20.1997 | 26 | 36 | 50.2492
SALCEDO | 398 | E | 2579 | Vicenza | 47.9833 | -6 | 2745.4506 | 0.38315 | 2.1831 | 6.4831 | 10.8831 | 14.9831 | 19.2831 | 21.5831 | 20.9831 | 17.5831 | 11.8831 | 6.4831 | 2.0831 | 31 | 28 | 31 | 15 | [5 empty] | 15 | 30 | 31 | [86 empty] | 37 | 52 | 44.9755 | 100 | 133 | 117.5462 | 10.5 | 14.5 | 12.6268 | 26 | 36 | 31.317
SAN GERMANO DEI BERICI | 90 | E | 2386 | Vicenza | 44.7667 | -5 | 2432.2596 | 2.1135 | 3.9135 | 8.2135 | 12.6135 | 16.7135 | 21.0135 | 23.3135 | 22.7135 | 19.3135 | 13.6135 | 8.2135 | 3.8135 | 31 | 28 | 31 | 15 | [5 empty] | 15 | 30 | 31 | [86 empty] | 37 | 52 | 41.7553 | 100 | 133 | 110.4616 | 10.5 | 14.5 | 11.7681 | 26 | 36 | 29.1702
SAN NAZARIO | 160 | E | 2522 | Vicenza | 47.0333 | -5 | 2503.4393 | 1.7202 | 3.5202 | 7.8202 | 12.2202 | 16.3202 | 20.6202 | 22.9202 | 22.3202 | 18.9202 | 13.2202 | 7.8202 | 3.4202 | 31 | 28 | 31 | 15 | [5 empty] | 15 | 30 | 31 | [86 empty] | 37 | 52 | 44.0245 | 100 | 133 | 115.4538 | 10.5 | 14.5 | 12.3732 | 26 | 36 | 30.683
SAN PIETRO MUSSOLINO | 270 | E | 2683 | Vicenza | 49.7167 | -6 | 2615.2933 | 1.1022 | 2.9022 | 7.2022 | 11.6022 | 15.7022 | 20.0022 | 22.3022 | 21.7022 | 18.3022 | 12.6022 | 7.2022 | 2.8022 | 31 | 28 | 31 | 15 | [5 empty] | 15 | 30 | 31 | [86 empty] | 37 | 52 | 46.7108 | 100 | 133 | 121.3637 | 10.5 | 14.5 | 13.0895 | 26 | 36 | 32.4739
SAN VITO DI LEGUZZANO | 158 | E | 2447 | Vicenza | 45.7833 | -5 | 2501.4056 | 1.7315 | 3.5315 | 7.8315 | 12.2315 | 16.3315 | 20.6315 | 22.9315 | 22.3315 | 18.9315 | 13.2315 | 7.8315 | 3.4315 | 31 | 28 | 31 | 15 | [5 empty] | 15 | 30 | 31 | [86 empty] | 37 | 52 | 42.7731 | 100 | 133 | 112.7008 | 10.5 | 14.5 | 12.0395 | 26 | 36 | 29.8487
SANDRIGO | 64 | E | 2343 | Vicenza | 44.05 | -5 | 2405.8213 | 2.2596 | 4.0596 | 8.3596 | 12.7596 | 16.8596 | 21.1596 | 23.4596 | 22.8596 | 19.4596 | 13.7596 | 8.3596 | 3.9596 | 31 | 28 | 31 | 15 | [5 empty] | 15 | 30 | 31 | [86 empty] | 37 | 52 | 41.0378 | 100 | 133 | 108.8832 | 10.5 | 14.5 | 11.5768 | 26 | 36 | 28.6919
SANTORSO | 240 | E | 2693 | Vicenza | 49.8833 | -6 | 2584.7876 | 1.2708 | 3.0708 | 7.3708 | 11.7708 | 15.8708 | 20.1708 | 22.4708 | 21.8708 | 18.4708 | 12.7708 | 7.3708 | 2.9708 | 31 | 28 | 31 | 15 | [5 empty] | 15 | 30 | 31 | [86 empty] | 37 | 52 | 46.8776 | 100 | 133 | 121.7308 | 10.5 | 14.5 | 13.134 | 26 | 36 | 32.5851
SARCEDO | 157 | E | 2445 | Vicenza | 45.75 | -5 | 2500.3888 | 1.7371 | 3.5371 | 7.8371 | 12.2371 | 16.3371 | 20.6371 | 22.9371 | 22.3371 | 18.9371 | 13.2371 | 7.8371 | 3.4371 | 31 | 28 | 31 | 15 | [5 empty] | 15 | 30 | 31 | [86 empty] | 37 | 52 | 42.7397 | 100 | 133 | 112.6274 | 10.5 | 14.5 | 12.0306 | 26 | 36 | 29.8265
SAREGO | 42 | E | 2462 | Vicenza | 46.0333 | -5 | 2383.4506 | 2.3831 | 4.1831 | 8.4831 | 12.8831 | 16.9831 | 21.2831 | 23.5831 | 22.9831 | 19.5831 | 13.8831 | 8.4831 | 4.0831 | 31 | 28 | 31 | 15 | [5 empty] | 15 | 30 | 31 | [86 empty] | 37 | 52 | 43.0234 | 100 | 133 | 113.2514 | 10.5 | 14.5 | 12.1062 | 26 | 36 | 30.0156
SCHIAVON | 74 | E | 2360 | Vicenza | 44.3333 | -5 | 2415.9899 | 2.2034 | 4.0034 | 8.3034 | 12.7034 | 16.8034 | 21.1034 | 23.4034 | 22.8034 | 19.4034 | 13.7034 | 8.3034 | 3.9034 | 31 | 28 | 31 | 15 | [5 empty] | 15 | 30 | 31 | [86 empty] | 37 | 52 | 41.3215 | 100 | 133 | 109.5072 | 10.5 | 14.5 | 11.6524 | 26 | 36 | 28.881
SCHIO | 200 | E | 2588 | Vicenza | 48.1333 | -5 | 2544.1135 | 1.4955 | 3.2955 | 7.5955 | 11.9955 | 16.0955 | 20.3955 | 22.6955 | 22.0955 | 18.6955 | 12.9955 | 7.5955 | 3.1955 | 31 | 28 | 31 | 15 | [5 empty] | 15 | 30 | 31 | [86 empty] | 37 | 52 | 45.1257 | 100 | 133 | 117.8765 | 10.5 | 14.5 | 12.6669 | 26 | 36 | 31.4171
SOLAGNA | 131 | E | 2476 | Vicenza | 46.2667 | -5 | 2473.9506 | 1.8831 | 3.6831 | 7.9831 | 12.3831 | 16.4831 | 20.7831 | 23.0831 | 22.4831 | 19.0831 | 13.3831 | 7.9831 | 3.5831 | 31 | 28 | 31 | 15 | [5 empty] | 15 | 30 | 31 | [86 empty] | 37 | 52 | 43.257 | 100 | 133 | 113.7653 | 10.5 | 14.5 | 12.1685 | 26 | 36 | 30.1713
SOSSANO | 19 | E | 2424 | Vicenza | 45.4 | -5 | 2360.0629 | 2.5124 | 4.3124 | 8.6124 | 13.0124 | 17.1124 | 21.4124 | 23.7124 | 23.1124 | 19.7124 | 14.0124 | 8.6124 | 4.2124 | 31 | 28 | 31 | 15 | [5 empty] | 15 | 30 | 31 | [86 empty] | 37 | 52 | 42.3893 | 100 | 133 | 111.8565 | 10.5 | 14.5 | 11.9372 | 26 | 36 | 29.5929
SOVIZZO | 44 | E | 2380 | Vicenza | 44.6667 | -5 | 2385.4843 | 2.3719 | 4.1719 | 8.4719 | 12.8719 | 16.9719 | 21.2719 | 23.5719 | 22.9719 | 19.5719 | 13.8719 | 8.4719 | 4.0719 | 31 | 28 | 31 | 15 | [5 empty] | 15 | 30 | 31 | [86 empty] | 37 | 52 | 41.6552 | 100 | 133 | 110.2414 | 10.5 | 14.5 | 11.7414 | 26 | 36 | 29.1034
TEZZE SUL BRENTA | 69 | E | 2351 | Vicenza | 44.1833 | -5 | 2410.9056 | 2.2315 | 4.0315 | 8.3315 | 12.7315 | 16.8315 | 21.1315 | 23.4315 | 22.8315 | 19.4315 | 13.7315 | 8.3315 | 3.9315 | 31 | 28 | 31 | 15 | [5 empty] | 15 | 30 | 31 | [86 empty] | 37 | 52 | 41.1713 | 100 | 133 | 109.1769 | 10.5 | 14.5 | 11.6123 | 26 | 36 | 28.7809
THIENE | 147 | E | 2429 | Vicenza | 45.4833 | -5 | 2490.2202 | 1.7933 | 3.5933 | 7.8933 | 12.2933 | 16.3933 | 20.6933 | 22.9933 | 22.3933 | 18.9933 | 13.2933 | 7.8933 | 3.4933 | 31 | 28 | 31 | 15 | [5 empty] | 15 | 30 | 31 | [86 empty] | 37 | 52 | 42.4727 | 100 | 133 | 112.04 | 10.5 | 14.5 | 11.9594 | 26 | 36 | 29.6485
TONEZZA DEL CIMONE | 991 | F | 4367 | Vicenza | 55 | -9 | 3718.3427 | -2.9483 | -1.1483 | 3.1517 | 7.5517 | 11.6517 | 15.9517 | 18.2517 | 17.6517 | 14.2517 | 8.5517 | 3.1517 | -1.2483 | 31 | 28 | 31 | 30 | [5 empty] | 31 | 30 | 31 | [86 empty] | 37 | 52 | 74.8087 | 100 | 133 | 183.1791 | 10.5 | 14.5 | 20.5823 | 26 | 36 | 51.2058
TORREBELVICINO | 260 | E | 2666 | Vicenza | 49.4333 | -6 | 2605.1247 | 1.1584 | 2.9584 | 7.2584 | 11.6584 | 15.7584 | 20.0584 | 22.3584 | 21.7584 | 18.3584 | 12.6584 | 7.2584 | 2.8584 | 31 | 28 | 31 | 15 | [5 empty] | 15 | 30 | 31 | [86 empty] | 37 | 52 | 46.4271 | 100 | 133 | 120.7397 | 10.5 | 14.5 | 13.0139 | 26 | 36 | 32.2848
TORRI DI QUARTESOLO | 30 | E | 2357 | Vicenza | 44.2833 | -5 | 2371.2483 | 2.4506 | 4.2506 | 8.5506 | 12.9506 | 17.0506 | 21.3506 | 23.6506 | 23.0506 | 19.6506 | 13.9506 | 8.5506 | 4.1506 | 31 | 28 | 31 | 15 | [5 empty] | 15 | 30 | 31 | [86 empty] | 37 | 52 | 41.2714 | 100 | 133 | 109.3971 | 10.5 | 14.5 | 11.639 | 26 | 36 | 28.8476
TRISSINO | 125 | E | 2444 | Vicenza | 45.7333 | -5 | 2467.8494 | 1.9169 | 3.7169 | 8.0169 | 12.4169 | 16.5169 | 20.8169 | 23.1169 | 22.5169 | 19.1169 | 13.4169 | 8.0169 | 3.6169 | 31 | 28 | 31 | 15 | [5 empty] | 15 | 30 | 31 | [86 empty] | 37 | 52 | 42.723 | 100 | 133 | 112.5907 | 10.5 | 14.5 | 12.0261 | 26 | 36 | 29.8154
VALDAGNO | 230 | E | 2617 | Vicenza | 48.6167 | -5 | 2574.6191 | 1.327 | 3.127 | 7.427 | 11.827 | 15.927 | 20.227 | 22.527 | 21.927 | 18.527 | 12.827 | 7.427 | 3.027 | 31 | 28 | 31 | 15 | [5 empty] | 15 | 30 | 31 | [86 empty] | 37 | 52 | 45.6096 | 100 | 133 | 118.941 | 10.5 | 14.5 | 12.7959 | 26 | 36 | 31.7397
VALDASTICO | 405 | E | 2906 | Vicenza | 53.4333 | -6 | 2752.5685 | 0.34382 | 2.1438 | 6.4438 | 10.8438 | 14.9438 | 19.2438 | 21.5438 | 20.9438 | 17.5438 | 11.8438 | 6.4438 | 2.0438 | 31 | 28 | 31 | 15 | [5 empty] | 15 | 30 | 31 | [86 empty] | 37 | 52 | 50.4316 | 100 | 133 | 129.5495 | 10.5 | 14.5 | 14.0818 | 26 | 36 | 34.9544
VALLI DEL PASUBIO | 350 | E | 2815 | Vicenza | 51.9167 | -6 | 2696.6416 | 0.65281 | 2.4528 | 6.7528 | 11.1528 | 15.2528 | 19.5528 | 21.8528 | 21.2528 | 17.8528 | 12.1528 | 6.7528 | 2.3528 | 31 | 28 | 31 | 15 | [5 empty] | 15 | 30 | 31 | [86 empty] | 37 | 52 | 48.9132 | 100 | 133 | 126.2091 | 10.5 | 14.5 | 13.6769 | 26 | 36 | 33.9422
VALSTAGNA | 147 | E | 2502 | Vicenza | 46.7 | -5 | 2490.2202 | 1.7933 | 3.5933 | 7.8933 | 12.2933 | 16.3933 | 20.6933 | 22.9933 | 22.3933 | 18.9933 | 13.2933 | 7.8933 | 3.4933 | 31 | 28 | 31 | 15 | [5 empty] | 15 | 30 | 31 | [86 empty] | 37 | 52 | 43.6908 | 100 | 133 | 114.7197 | 10.5 | 14.5 | 12.2842 | 26 | 36 | 30.4605
VELO D'ASTICO | 346 | E | 2862 | Vicenza | 52.7 | -6 | 2692.5742 | 0.67528 | 2.4753 | 6.7753 | 11.1753 | 15.2753 | 19.5753 | 21.8753 | 21.2753 | 17.8753 | 12.1753 | 6.7753 | 2.3753 | 31 | 28 | 31 | 15 | [5 empty] | 15 | 30 | 31 | [86 empty] | 37 | 52 | 49.6974 | 100 | 133 | 127.9344 | 10.5 | 14.5 | 13.886 | 26 | 36 | 34.465
VICENZA | 39 | E | 2371 | Vicenza | 44.5167 | -5 | 2380.4 | 2.4 | 4.2 | 8.5 | 12.9 | 17 | 21.3 | 23.6 | 23 | 19.6 | 13.9 | 8.5 | 4.1 | 31 | 28 | 31 | 15 | [5 empty] | 15 | 30 | 31 | 45 | 32 | 2.3 | 3.4 | 5 | 6.6 | 7.8 | 8.3 | 7.9 | 6.8 | 5.4 | 3.8 | 2.5 | 2 | 2.3 | 4 | 6.8 | 8.7 | 11.6 | 13.1 | 14.2 | 12.7 | 9.3 | 5.5 | 2.9 | 2.4 | 8.5 | 10.4 | 11.5 | 10.1 | 9.8 | 9.5 | 10.2 | 11.4 | 12.5 | 12 | 9.6 | 9 | 6.6 | 8.7 | 10.8 | 11.1 | 11.9 | 12.1 | 12.9 | 13.4 | 12.6 | 10.3 | 7.6 | 7 | 3.8 | 5.8 | 8.6 | 10.5 | 12.8 | 13.8 | 14.4 | 13.4 | 10.6 | 7.2 | 4.4 | 3.8 | 1.8 | 3.1 | 5.3 | 7.7 | 10.4 | 11.8 | 11.9 | 9.9 | 6.7 | 3.8 | 2.1 | 1.6 | 1.6 | 2.5 | 3.7 | 5.2 | 7.6 | 9.1 | 8.8 | 6.4 | 4.2 | 2.9 | 1.8 | 1.5 | 37 | 52 | 41.505 | 100 | 133 | 109.911 | 10.5 | 14.5 | 11.7013 | 26 | 36 | 29.0033
VILLAGA | 45 | E | 2312 | Vicenza | 43.5333 | -5 | 2386.5011 | 2.3663 | 4.1663 | 8.4663 | 12.8663 | 16.9663 | 21.2663 | 23.5663 | 22.9663 | 19.5663 | 13.8663 | 8.4663 | 4.0663 | 31 | 28 | 31 | 15 | [5 empty] | 15 | 30 | 31 | [86 empty] | 37 | 52 | 40.5206 | 100 | 133 | 107.7453 | 10.5 | 14.5 | 11.4388 | 26 | 36 | 28.3471
VILLAVERLA | 75 | E | 2470 | Vicenza | 46.1667 | -5 | 2417.0067 | 2.1978 | 3.9978 | 8.2978 | 12.6978 | 16.7978 | 21.0978 | 23.3978 | 22.7978 | 19.3978 | 13.6978 | 8.2978 | 3.8978 | 31 | 28 | 31 | 15 | [5 empty] | 15 | 30 | 31 | [86 empty] | 37 | 52 | 43.1568 | 100 | 133 | 113.5451 | 10.5 | 14.5 | 12.1418 | 26 | 36 | 30.1046
ZANE' | 183 | E | 2488 | Vicenza | 46.4667 | -5 | 2526.827 | 1.591 | 3.391 | 7.691 | 12.091 | 16.191 | 20.491 | 22.791 | 22.191 | 18.791 | 13.091 | 7.691 | 3.291 | 31 | 28 | 31 | 15 | [5 empty] | 15 | 30 | 31 | [86 empty] | 37 | 52 | 43.4572 | 100 | 133 | 114.2058 | 10.5 | 14.5 | 12.2219 | 26 | 36 | 30.3048
ZERMEGHEDO | 84 | E | 2376 | Vicenza | 44.6 | -5 | 2426.1584 | 2.1472 | 3.9472 | 8.2472 | 12.6472 | 16.7472 | 21.0472 | 23.3472 | 22.7472 | 19.3472 | 13.6472 | 8.2472 | 3.8472 | 31 | 28 | 31 | 15 | [5 empty] | 15 | 30 | 31 | [86 empty] | 37 | 52 | 41.5884 | 100 | 133 | 110.0945 | 10.5 | 14.5 | 11.7236 | 26 | 36 | 29.059
ZOVENCEDO | 276 | E | 2693 | Vicenza | 49.8833 | -6 | 2621.3944 | 1.0685 | 2.8685 | 7.1685 | 11.5685 | 15.6685 | 19.9685 | 22.2685 | 21.6685 | 18.2685 | 12.5685 | 7.1685 | 2.7685 | 31 | 28 | 31 | 15 | [5 empty] | 15 | 30 | 31 | [86 empty] | 37 | 52 | 46.8776 | 100 | 133 | 121.7308 | 10.5 | 14.5 | 13.134 | 26 | 36 | 32.5851
ZUGLIANO | 154 | E | 2440 | Vicenza | 45.6667 | -5 | 2497.3382 | 1.7539 | 3.5539 | 7.8539 | 12.2539 | 16.3539 | 20.6539 | 22.9539 | 22.3539 | 18.9539 | 13.2539 | 7.8539 | 3.4539 | 31 | 28 | 31 | 15 | [5 empty] | 15 | 30 | 31 | [86 empty] | 37 | 52 | 42.6563 | 100 | 133 | 112.4438 | 10.5 | 14.5 | 12.0083 | 26 | 36 | 29.7709